## mq_analysen_20202_i
MQ associazione per il controllo di qualità esterno
www.mqzh.ch
2024-01-31
Questa tabella contiene tutte le sostanze che possono essere determinate nei nostri controlli circolari
Numero | Sostanza | QUALAB | Campione | Campione testo | ealn | Subcode | Tolleranza | grenze | Tolleranza2 | Unità | Materiale | Volume | Comenti | Valutazione
121 | Strep A | Si | B01 | Strep A | 3469 | 0 | 0 | 0 | 0 |  | M | 0.15 ml |  | ql
122 | Uricult | Si | B02 | Urinocultura | 3330 | 0 | 0 | 0 | 0 |  | M | 1 Pellet |  | sq
795 | Mumps IgG | No | B04 | Rubella | 3127 | 0 | 1 | 0 | 0 |  | S/P | 0.5 ml |  | ql
796 | Mumps IgM | No | B04 | Rubella | 3129 | 0 | 1 | 0 | 0 |  | S/P | 0.5 ml |  | ql
195 | Rubella IgG | Si | B04 | Rubella | 3167 | 10 | 0 | 0 | 0 |  | S/P | 0.5 ml |  | ql
196 | Rubella IgM | Si | B04 | Rubella | 3168 | 0 | 0 | 0 | 0 |  | S/P | 0.5 ml |  | ql
197 | Toxoplasma IgG | Si | B05 | Toxoplasmose | 3549 | 0 | 0 | 0 | 0 |  | S/P | 0.5 ml |  | ql
198 | Toxoplasma IgM | Si | B05 | Toxoplasmose | 3553 | 0 | 0 | 0 | 0 |  | S/P | 0.5 ml |  | ql
199 | Lues TPPA | Si | B06 | Sierologie lues / sifilide | 3481 | 0 | 0 | 0 | 0 |  | S/P | 0.5 ml |  | ql
350 | RPR / VDRL | Si | B06 | Sierologie lues / sifilide | 3482 | 0 | 25 | 0 | 0 |  | S/P | 0.5 ml |  | ql
706 | RPR / VDRL titolo | No | B06 | Sierologie lues / sifilide | 0 | 0 | 0 | 0 | 0 | Titer | S/P | 0.5 ml |  | qn
361 | Treponema FTA-ABS | Si | B06 | Sierologie lues / sifilide | 3478 | 0 | 25 | 0 | 0 |  | S/P | 0.5 ml |  | ql
348 | Treponema IgG | Si | B06 | Sierologie lues / sifilide | 3478 | 0 | 25 | 0 | 0 |  | S/P | 0.5 ml |  | ql
349 | Treponema IgM | Si | B06 | Sierologie lues / sifilide | 3480 | 0 | 25 | 0 | 0 |  | S/P | 0.5 ml |  | ql
470 | Treponema Screening (Ig totali) | Si | B06 | Sierologie lues / sifilide | 3478 | 0 | 0 | 0 | 0 |  | S/P | 0.5 ml |  | ql
633 | Treponema TPHA | Si | B06 | Sierologie lues / sifilide | 3481 | 0 | 0 | 0 | 0 |  | S/P | 0.5 ml |  | ql
707 | Treponema TPHA titolo | No | B06 | Sierologie lues / sifilide | 0 | 0 | 0 | 0 | 0 | Titer | S/P | 0.5 ml |  | qn
200 | Cytomegalie IgG | Si | B07 | Cytomagalie | 3008 | 10 | 0 | 0 | 0 |  | S/P | 0.5 ml |  | ql
201 | Cytomegalie IgM | Si | B07 | Cytomagalie | 3010 | 0 | 0 | 0 | 0 |  | S/P | 0.5 ml |  | ql
653 | HSV1 IgG | No | B08 | Varicella | 0 | 0 | 0 | 0 | 0 |  | S/P | 0.5 ml |  | ql
655 | HSV1/2 IgM | No | B08 | Varicella | 0 | 0 | 0 | 0 | 0 |  | S/P | 0.5 ml |  | ql
654 | HSV2 IgG | No | B08 | Varicella | 0 | 0 | 0 | 0 | 0 |  | S/P | 0.5 ml |  | ql
202 | Varicellen IgG | Si | B08 | Varicella | 3177 | 10 | 0 | 0 | 0 |  | S/P | 0.5 ml |  | ql
203 | Varicellen IgM | No | B08 | Varicella | 3179 | 0 | 0 | 0 | 0 |  | S/P | 0.5 ml |  | ql
380 | Identificatione campione E | No | B09 | Batteriologia | 9999.99 | 0 | 0 | 0 | 0 |  | M | 5 x 0.5 ml |  | ql
221 | Identificazione campione A | Si | B09 | Batteriologia | 9999.99 | 0 | 0 | 0 | 0 |  | M | 5 x 0.5 ml |  | ql
222 | Identificazione campione B | Si | B09 | Batteriologia | 9999.99 | 0 | 0 | 0 | 0 |  | M | 5 x 0.5 ml |  | ql
223 | Identificazione campione C | Si | B09 | Batteriologia | 9999.99 | 0 | 0 | 0 | 0 |  | M | 5 x 0.5 ml |  | ql
224 | Identificazione campione D | Si | B09 | Batteriologia | 9999.99 | 0 | 0 | 0 | 0 |  | M | 5 x 0.5 ml |  | ql
398 | Resistenza campione E | No | B09 | Batteriologia | 0 | 0 | 0 | 0 | 0 |  | M | 5 x 0.5 ml |  | ql
225 | Resistenze campione A | Si | B09 | Batteriologia | 9999.99 | 0 | 0 | 0 | 0 |  | M | 5 x 0.5 ml |  | ql
226 | Resistenze campione B | Si | B09 | Batteriologia | 9999.99 | 0 | 0 | 0 | 0 |  | M | 5 x 0.5 ml |  | ql
382 | Morfologia | No | B10 | Colorazione Gram | 3357 | 0 | 0 | 0 | 0 |  | Slide | 1 Slide |  | ql
381 | Reazione Gram | No | B10 | Colorazione Gram | 3357 | 0 | 0 | 0 | 0 |  | Slide | 1 Slide |  | ql
413 | Chlamydia trachomatis (CT) | Si | B11 | Chlamydia trachomatis/Nesseria gonorrhoeae | 3396 | 0 | 0 | 0 | 0 |  | M | 1.1 ml |  | ql
414 | Neisseria gonorrhoeae (NG) | Si | B11 | Chlamydia trachomatis/Nesseria gonorrhoeae | 3460 | 0 | 0 | 0 | 0 |  | M | 1.1 ml |  | ql
416 | MRSA | Si | B12 | Staphylococcus aureus, MRSA | 3349 | 10 | 0 | 0 | 0 |  | M | 1 Swab |  | ql
415 | Staphylococcus aureus (SA) | No | B12 | Staphylococcus aureus, MRSA | 0 | 0 | 0 | 0 | 0 |  | M | 1 Swab |  | ql
417 | Clostridium difficile | Si | B13 | Clostridium difficile | 3349 | 20 | 0 | 0 | 0 |  | M | 1 Swab |  | ql
821 | Sospetto ribotipo 027 ipervirulento | No | B13 | Clostridium difficile | 3400 | 0 | 0 | 0 | 0 |  | M | 1 Swab |  | ql
418 | Streptococcus Gruppo B | Si | B14 | Streptococcus gruppo B | 3475 | 0 | 0 | 0 | 0 |  | M | 1 Swab |  | ql
418 | Streptococcus Gruppo B | Si | B14 | Streptococcus group B | 3475 | 0 | 0 | 0 | 0 |  | M | 1 Swab |  | ql
444 | Norovirus | Si | B15 | Norovirus | 3132.1 | 0 | 0 | 0 | 0 |  | M | 1 Swab |  | ql
445 | Influenza A | Si | B16 | Influenzavirus/RSV | 3120 | 10 | 0 | 0 | 0 |  | M | 0.5 ml |  | ql
659 | Influenza B | Si | B16 | Influenzavirus/RSV | 3120 | 20 | 0 | 0 | 0 |  | M | 0.5 ml |  | ql
446 | RSV | No | B16 | Influenzavirus/RSV | 3161 | 0 | 0 | 0 | 0 |  | M | 0.5 ml |  | ql
447 | Mycobacterium tuberculosis | Si | B17 | Mycobacterium tuberculosis | 3448 | 0 | 0 | 0 | 0 |  | M | 7.0 ml |  | ql
510 | Adenovirus F40/41 | No | B18 | Gastrointestinal Panel NAT | 3007 | 0 | 0 | 0 | 0 |  | M | 0.4 ml |  | ql
801 | Aeromonas | No | B18 | Gastrointestinal Panel NAT | 0 | 0 | 0 | 0 | 0 |  | M | 0.4 ml |  | ql
511 | Astrovirus | No | B18 | Gastrointestinal Panel NAT | 0 | 0 | 0 | 0 | 0 |  | M | 0.4 ml |  | ql
802 | Blastocystis hominis | No | B18 | Gastrointestinal Panel NAT | 0 | 0 | 0 | 0 | 0 |  | M | 0.4 ml |  | ql
493 | Campylobacter | No | B18 | Gastrointestinal Panel NAT | 0 | 0 | 0 | 0 | 0 |  | M | 0.4 ml |  | ql
494 | Clostridium difficile | Si | B18 | Gastrointestinal Panel NAT | 3349 | 20 | 0 | 0 | 0 |  | M | 0.4 ml |  | ql
506 | Cryptosporidium | No | B18 | Gastrointestinal Panel NAT | 0 | 0 | 0 | 0 | 0 |  | M | 0.4 ml |  | ql
507 | Cyclospora cayetanensis | No | B18 | Gastrointestinal Panel NAT | 0 | 0 | 0 | 0 | 0 |  | M | 0.4 ml |  | ql
803 | Dientamoeba fragilis | No | B18 | Gastrointestinal Panel NAT | 0 | 0 | 0 | 0 | 0 |  | M | 0.4 ml |  | ql
500 | E. coli (EAEC) | No | B18 | Gastrointestinal Panel NAT | 3428 | 0 | 0 | 0 | 0 |  | M | 0.4 ml |  | ql
505 | E. coli (EIEC) / Shigella | No | B18 | Gastrointestinal Panel NAT | 3425 | 0 | 0 | 0 | 0 |  | M | 0.4 ml |  | ql
501 | E. coli (EPEC) | No | B18 | Gastrointestinal Panel NAT | 0 | 0 | 0 | 0 | 0 |  | M | 0.4 ml |  | ql
502 | E. coli (ETEC) | No | B18 | Gastrointestinal Panel NAT | 3424 | 0 | 0 | 0 | 0 |  | M | 0.4 ml |  | ql
503 | E. coli (STEC) | No | B18 | Gastrointestinal Panel NAT | 3426 | 0 | 0 | 0 | 0 |  | M | 0.4 ml |  | ql
504 | E. coli O157 | No | B18 | Gastrointestinal Panel NAT | 0 | 0 | 0 | 0 | 0 |  | M | 0.4 ml |  | ql
508 | Entamoeba histolytica | No | B18 | Gastrointestinal Panel NAT | 0 | 0 | 0 | 0 | 0 |  | M | 0.4 ml |  | ql
509 | Giardia lamblia | No | B18 | Gastrointestinal Panel NAT | 0 | 0 | 0 | 0 | 0 |  | M | 0.4 ml |  | ql
804 | Norovirus GI | No | B18 | Gastrointestinal Panel NAT | 0 | 0 | 0 | 0 | 0 |  | M | 0.4 ml |  | ql
512 | Norovirus GI/GII | Si | B18 | Gastrointestinal Panel NAT | 3132.1 | 0 | 0 | 0 | 0 |  | M | 0.4 ml |  | ql
805 | Norovirus GII | No | B18 | Gastrointestinal Panel NAT | 0 | 0 | 0 | 0 | 0 |  | M | 0.4 ml |  | ql
495 | Plesiomonas shigelloides | No | B18 | Gastrointestinal Panel NAT | 0 | 0 | 0 | 0 | 0 |  | M | 0.4 ml |  | ql
513 | Rotavirus A | No | B18 | Gastrointestinal Panel NAT | 3163 | 0 | 0 | 0 | 0 |  | M | 0.4 ml |  | ql
496 | Salmonella | No | B18 | Gastrointestinal Panel NAT | 0 | 0 | 0 | 0 | 0 |  | M | 0.4 ml |  | ql
514 | Sapovirus | No | B18 | Gastrointestinal Panel NAT | 0 | 0 | 0 | 0 | 0 |  | M | 0.4 ml |  | ql
497 | Vibrio | No | B18 | Gastrointestinal Panel NAT | 0 | 0 | 0 | 0 | 0 |  | M | 0.4 ml |  | ql
498 | Vibrio cholerae | No | B18 | Gastrointestinal Panel NAT | 0 | 0 | 0 | 0 | 0 |  | M | 0.4 ml |  | ql
648 | Vibrio parahaemolyticus | No | B18 | Gastrointestinal Panel NAT | 0 | 0 | 0 | 0 | 0 |  | M | 0.4 ml |  | ql
649 | Vibrio vulnificus | No | B18 | Gastrointestinal Panel NAT | 0 | 0 | 0 | 0 | 0 |  | M | 0.4 ml |  | ql
499 | Yersinia enterocolitica | No | B18 | Gastrointestinal Panel NAT | 0 | 0 | 0 | 0 | 0 |  | M | 0.4 ml |  | ql
519 | Adenovirus | No | B19 | Respiratory Panel NAT | 0 | 0 | 0 | 0 | 0 |  | M | 0.6 ml |  | ql
650 | Bocavirus | No | B19 | Respiratory Panel NAT | 0 | 0 | 0 | 0 | 0 |  | M | 0.6 ml |  | ql
641 | Bordetella parapertussis | No | B19 | Respiratory Panel NAT | 0 | 0 | 0 | 0 | 0 |  | M | 0.6 ml |  | ql
533 | Bordetella pertussis | No | B19 | Respiratory Panel NAT | 3368 | 0 | 0 | 0 | 0 |  | M | 0.6 ml |  | ql
534 | Chlamydophila pneumoniae | No | B19 | Respiratory Panel NAT | 3397 | 0 | 0 | 0 | 0 |  | M | 0.6 ml |  | ql
799 | Chlamydophila pneumoniae | No | B19 | Respiratory Panel NAT | 0 | 0 | 0 | 0 | 0 |  | M | 0.6 ml |  | ql
818 | Coronavirus | No | B19 | Respiratory Panel NAT | 0 | 0 | 0 | 0 | 0 |  | M | 0.6 ml |  | ql
520 | Coronavirus 229E | No | B19 | Respiratory Panel NAT | 0 | 0 | 0 | 0 | 0 |  | M | 0.6 ml |  | ql
521 | Coronavirus HKU1 | No | B19 | Respiratory Panel NAT | 0 | 0 | 0 | 0 | 0 |  | M | 0.6 ml |  | ql
522 | Coronavirus NL63 | No | B19 | Respiratory Panel NAT | 0 | 0 | 0 | 0 | 0 |  | M | 0.6 ml |  | ql
523 | Coronavirus OC43 | No | B19 | Respiratory Panel NAT | 0 | 0 | 0 | 0 | 0 |  | M | 0.6 ml |  | ql
806 | Haemophilus influenzae | No | B19 | Respiratory Panel NAT | 0 | 0 | 0 | 0 | 0 |  | M | 0.6 ml |  | ql
526 | Influenza A | Si | B19 | Respiratory Panel NAT | 3120 | 10 | 0 | 0 | 0 |  | M | 0.6 ml |  | ql
527 | Influenza B | Si | B19 | Respiratory Panel NAT | 3120 | 20 | 0 | 0 | 0 |  | M | 0.6 ml |  | ql
642 | Legionella pneumophilia | No | B19 | Respiratory Panel NAT | 0 | 0 | 0 | 0 | 0 |  | M | 0.6 ml |  | ql
651 | MERS-CoV | No | B19 | Respiratory Panel NAT | 0 | 0 | 0 | 0 | 0 |  | M | 0.6 ml |  | ql
524 | Metapneumovirus | No | B19 | Respiratory Panel NAT | 0 | 0 | 0 | 0 | 0 |  | M | 0.6 ml |  | ql
535 | Mycoplasma pneumoniae | No | B19 | Respiratory Panel NAT | 3455 | 0 | 0 | 0 | 0 |  | M | 0.6 ml |  | ql
779 | Parainfluenza | No | B19 | Respiratory Panel NAT | 3141 | 0 | 0 | 0 | 0 |  | M | 0.6 ml |  | ql
528 | Parainfluenza Virus 1 | No | B19 | Respiratory Panel NAT | 3141 | 0 | 0 | 0 | 0 |  | M | 0.6 ml |  | ql
529 | Parainfluenza Virus 2 | No | B19 | Respiratory Panel NAT | 3141 | 0 | 0 | 0 | 0 |  | M | 0.6 ml |  | ql
530 | Parainfluenza Virus 3 | No | B19 | Respiratory Panel NAT | 3141 | 0 | 0 | 0 | 0 |  | M | 0.6 ml |  | ql
531 | Parainfluenza Virus 4 | No | B19 | Respiratory Panel NAT | 3141 | 0 | 0 | 0 | 0 |  | M | 0.6 ml |  | ql
532 | Respiratory Syncytial Virus | No | B19 | Respiratory Panel NAT | 3161 | 0 | 0 | 0 | 0 |  | M | 0.6 ml |  | ql
525 | Rhinovirus/Enterovirus | No | B19 | Respiratory Panel NAT | 0 | 0 | 0 | 0 | 0 |  | M | 0.6 ml |  | ql
640 | SARS-Cov-2 | No | B19 | Respiratory Panel NAT | 0 | 0 | 0 | 0 | 0 |  | M | 0.6 ml |  | ql
807 | Streptococcus pneumoniae | No | B19 | Respiratory Panel NAT | 0 | 0 | 0 | 0 | 0 |  | M | 0.6 ml |  | ql
472 | EBV EBNA-1 IgG | Si | B20 | Virus di Epstein-Bar | 3036 | 0 | 0 | 0 | 0 |  | S/P | 0.5 ml |  | ql
471 | EBV Heterophile Antikörper | Si | B20 | Virus di Epstein-Bar | 3033 | 0 | 0 | 0 | 0 |  | S/P | 0.5 ml |  | ql
473 | EBV VCA-IgG | Si | B20 | Virus di Epstein-Bar | 3024 | 0 | 0 | 0 | 0 |  | S/P | 0.5 ml |  | ql
474 | EBV VCA-IgM | Si | B20 | Virus di Epstein-Bar | 3026 | 0 | 0 | 0 | 0 |  | S/P | 0.5 ml |  | ql
475 | Legionella antigen urina | Si | B21 | Legionella antigen urina | 3441 | 0 | 0 | 0 | 0 |  | U |  |  | ql
476 | S. pneumoniae antigen urina | Si | B22 | S. pneumoniae antigen urina | 3476 | 0 | 0 | 0 | 0 |  | U |  |  | ql
809 | Adenovirus | No | B23 | Meningitis Panel NAT | 0 | 0 | 0 | 0 | 0 |  | M | 0.4 ml |  | ql
549 | Cryptococcus neoformans/gattii | No | B23 | Meningitis Panel NAT | 0 | 0 | 0 | 0 | 0 |  | M | 0.4 ml |  | ql
543 | Enterovirus | Si | B23 | Meningitis Panel NAT | 3023 | 0 | 0 | 0 | 0 |  | M | 0.4 ml |  | ql
812 | Epstein-Barr Virus | No | B23 | Meningitis Panel NAT | 0 | 0 | 0 | 0 | 0 |  | M | 0.4 ml |  | ql
536 | Escherichia coli K1 | No | B23 | Meningitis Panel NAT | 0 | 0 | 0 | 0 | 0 |  | M | 0.4 ml |  | ql
808 | Gruppe B Streptokokken (GBS) | No | B23 | Meningitis Panel NAT | 0 | 0 | 0 | 0 | 0 |  | M | 0.4 ml |  | ql
537 | Haemophilus influenzae | No | B23 | Meningitis Panel NAT | 0 | 0 | 0 | 0 | 0 |  | M | 0.4 ml |  | ql
544 | Herpes-simplex-Virus 1 | Si | B23 | Meningitis Panel NAT | 3087 | 0 | 0 | 0 | 0 |  | M | 0.4 ml |  | ql
704 | Herpes-simplex-Virus 1/2 | No | B23 | Meningitis Panel NAT | 0 | 0 | 0 | 0 | 0 |  | M | 0.4 ml |  | ql
545 | Herpes-simplex-Virus 2 | Si | B23 | Meningitis Panel NAT | 3087 | 0 | 0 | 0 | 0 |  | M | 0.4 ml |  | ql
546 | Herpesvirus 6 | No | B23 | Meningitis Panel NAT | 0 | 0 | 0 | 0 | 0 |  | M | 0.4 ml |  | ql
813 | Human herpes virus 7 | No | B23 | Meningitis Panel NAT | 0 | 0 | 0 | 0 | 0 |  | M | 0.4 ml |  | ql
538 | Listeria monocytogenes | No | B23 | Meningitis Panel NAT | 0 | 0 | 0 | 0 | 0 |  | M | 0.4 ml |  | ql
810 | Mumps Virus | No | B23 | Meningitis Panel NAT | 0 | 0 | 0 | 0 | 0 |  | M | 0.4 ml |  | ql
798 | Mycoplasma pneumoniae | No | B23 | Meningitis Panel NAT | 0 | 0 | 0 | 0 | 0 |  | M | 0.4 ml |  | ql
539 | Neisseria meningitidis | No | B23 | Meningitis Panel NAT | 0 | 0 | 0 | 0 | 0 |  | M | 0.4 ml |  | ql
547 | Parechovirus | No | B23 | Meningitis Panel NAT | 0 | 0 | 0 | 0 | 0 |  | M | 0.4 ml |  | ql
811 | Parvovirus B19 | No | B23 | Meningitis Panel NAT | 0 | 0 | 0 | 0 | 0 |  | M | 0.4 ml |  | ql
540 | Streptococcus agalactiae | No | B23 | Meningitis Panel NAT | 3475 | 0 | 0 | 0 | 0 |  | M | 0.4 ml |  | ql
541 | Streptococcus pneumoniae | No | B23 | Meningitis Panel NAT | 0 | 0 | 0 | 0 | 0 |  | M | 0.4 ml |  | ql
797 | Streptococcus pyogenes | No | B23 | Meningitis Panel NAT | 0 | 0 | 0 | 0 | 0 |  | M | 0.4 ml |  | ql
548 | Varizella-Zoster-Virus | Si | B23 | Meningitis Panel NAT | 3184 | 0 | 0 | 0 | 0 |  | M | 0.4 ml |  | ql
542 | Zytomegalievirus | No | B23 | Meningitis Panel NAT | 3017 | 0 | 0 | 0 | 0 |  | M | 0.4 ml |  | ql
623 | Influenza Ag | No | B24 | RSV/Influenza test rapido | 0 | 0 | 0 | 0 | 0 |  | S | 0.25 ml |  | ql
588 | RSV Antigen | No | B24 | RSV/Influenza test rapido | 3159 | 0 | 1 | 0 | 0 |  | S | 0.25 ml |  | ql
593 | Carba R (tutti) | No | B25 | Carba-R | 3349 | 0 | 0 | 0 | 0 |  | M | 1 Swab |  | ql
624 | Carba-R (IMP1) | No | B25 | Carba-R | 3349 | 0 | 0 | 0 | 0 |  | M | 1 Swab |  | ql
627 | Carba-R (KPC) | No | B25 | Carba-R | 3349 | 0 | 0 | 0 | 0 |  | M | 1 Swab |  | ql
626 | Carba-R (NDM) | No | B25 | Carba-R | 3349 | 0 | 0 | 0 | 0 |  | M | 1 Swab |  | ql
628 | Carba-R (OXA48) | No | B25 | Carba-R | 3349 | 0 | 0 | 0 | 0 |  | M | 1 Swab |  | ql
625 | Carba-R (VIM) | No | B25 | Carba-R | 3349 | 0 | 0 | 0 | 0 |  | M | 1 Swab |  | ql
592 | Enterovirus (Xpert) | Si | B26 | Enterovirus | 3023 | 0 | 0 | 0 | 0 |  | M | 0.3 ml |  | ql
590 | Helicobacter pylori antigene | No | B27 | Helicobacter Pylori Antigene | 3434 | 0 | 1 | 0 | 0 |  | M | 0.5 ml |  | ql
595 | VanA/VanB | No | B29 | VanA/VanB | 3349 | 0 | 0 | 0 | 0 |  | M | 1 Swab |  | ql
819 | VRE Van A | No | B29 | VanA/VanB | 3349 | 0 | 0 | 0 | 0 |  | M | 1 Swab |  | ql
820 | VRE Van B | No | B29 | VanA/VanB | 3349 | 0 | 0 | 0 | 0 |  | M | 1 Swab |  | ql
621 | Adenovirus Ag | No | B30 | Rota-/Adeno-/Norovirus Ag | 0 | 0 | 0 | 0 | 0 |  | M | 0.5 ml |  | ql
656 | Norovirus Ag | No | B30 | Rota-/Adeno-/Norovirus Ag | 0 | 0 | 0 | 0 | 0 |  | M | 0.5 ml |  | ql
620 | Rotavirus Ag | No | B30 | Rota-/Adeno-/Norovirus Ag | 0 | 0 | 0 | 0 | 0 |  | M | 0.5 ml |  | ql
622 | SARS-CoV-2 | No | B31 | SARS-CoV-2 | 3186 | 0 | 0 | 0 | 0 |  | M | 0.5 ml |  | ql
634 | SARS-CoV-2 IgA | No | B32 | SARS-CoV-2 Anticorpo | 0 | 0 | 0 | 0 | 0 |  | M | 0.5 ml |  | ql
630 | SARS-CoV-2 IgG | No | B32 | SARS-CoV-2 Anticorpo | 0 | 0 | 0 | 0 | 0 |  | M | 0.5 ml |  | ql
662 | SARS-CoV-2 IgG NCP | No | B32 | SARS-CoV-2 Anticorpo | 0 | 0 | 0 | 0 | 0 |  | M | 0.5 ml |  | ql
661 | SARS-CoV-2 IgG Spike 1 | No | B32 | SARS-CoV-2 Anticorpo | 0 | 0 | 0 | 0 | 0 |  | M | 0.5 ml |  | ql
674 | SARS-CoV-2 IgG Spike 2 Ak | No | B32 | SARS-CoV-2 Anticorpo | 0 | 0 | 0 | 0 | 0 |  | M | 0.5 ml |  | ql
629 | SARS-CoV-2 IgG/A/M | No | B32 | SARS-CoV-2 Anticorpo | 0 | 0 | 0 | 0 | 0 |  | M | 0.5 ml |  | ql
631 | SARS-CoV-2 IgM | No | B32 | SARS-CoV-2 Anticorpo | 0 | 0 | 0 | 0 | 0 |  | M | 0.5 ml |  | ql
636 | SARS-CoV-2 Antigen | No | B33 | SARS-CoV-2 Ag | 0 | 0 | 0 | 0 | 0 |  | M | 0.05 ml |  | ql
678 | FSME IgG | No | B34 | FSME IgG/IgM | 3043 | 0 | 0 | 0 | 0 |  | S/P | 0.5 ml |  | ql
679 | FSME IgM | No | B34 | FSME IgG/IgM | 3045 | 0 | 0 | 0 | 0 |  | S/P | 0.5 ml |  | ql
680 | Masern IgG | No | B35 | Masern/Parvovirus IgG/IgM | 3121 | 0 | 0 | 0 | 0 |  | S/P | 0.5 ml |  | ql
681 | Masern IgM | No | B35 | Masern/Parvovirus IgG/IgM | 3123 | 0 | 0 | 0 | 0 |  | S/P | 0.5 ml |  | ql
682 | Parvovirus B19 IgG | No | B35 | Masern/Parvovirus IgG/IgM | 3142 | 0 | 0 | 0 | 0 |  | S/P | 0.5 ml |  | ql
683 | Parvovirus B19 IgM | No | B35 | Masern/Parvovirus IgG/IgM | 3144 | 0 | 0 | 0 | 0 |  | S/P | 0.5 ml |  | ql
685 | Influenza A | No | B36 | SARS-CoV2+Flu+RSV | 3120 | 10 | 0 | 0 | 0 |  | M | 1.0 ml |  | ql
686 | Influenza B | No | B36 | SARS-CoV2+Flu+RSV | 3120 | 20 | 0 | 0 | 0 |  | M | 1.0 ml |  | ql
687 | RSV | No | B36 | SARS-CoV2+Flu+RSV | 3161 | 0 | 0 | 0 | 0 |  | M | 1.0 ml |  | ql
684 | SARS CoV-2 | No | B36 | SARS-CoV2+Flu+RSV | 3186 | 0 | 0 | 0 | 0 |  | M | 1.0 ml |  | ql
688 | C. Diff GDH | No | B37 | C. Diff Ag (GDH, Toxin A/B) | 0 | 0 | 0 | 0 | 0 |  | M | 0.2 ml |  | ql
696 | C. Diff Tox A/B | No | B37 | C. Diff Ag (GDH, Toxin A/B) | 3400 | 0 | 0 | 0 | 0 |  | M | 0.2 ml |  | ql
689 | C. Diff Toxin A | No | B37 | C. Diff Ag (GDH, Toxin A/B) | 3400 | 0 | 0 | 0 | 0 |  | M | 0.2 ml |  | ql
690 | C. Diff Toxin B | No | B37 | C. Diff Ag (GDH, Toxin A/B) | 3400 | 0 | 0 | 0 | 0 |  | M | 0.2 ml |  | ql
700 | H. pylori Urease-Test | No | B38 | H. pylori Urease-Test | 3432 | 0 | 0 | 0 | 0 |  | B | Biopsie |  | ql
709 | Batteri alcool-acido resistent B | No | B39 | Micobatteri, microscopia | 3358 | 0 | 0 | 0 | 0 |  | M | 2 Slides |  | ql
708 | Batteri alcool-acido resistenti A | No | B39 | Micobatteri, microscopia | 3358 | 0 | 0 | 0 | 0 |  | M | 2 Slides |  | ql
720 | Coltura, microscopia A | Si | B40 | Micobatteri, coltura 1 TB | 3446 | 0 | 0 | 0 | 0 |  | M | 2 x 1 ml |  | ql
721 | Coltura, microscopia B | Si | B40 | Micobatteri, coltura 1 TB | 3446 | 0 | 0 | 0 | 0 |  | M | 2 x 1 ml |  | ql
722 | MT identificazione A | Si | B40 | Micobatteri, coltura 1 TB | 3447 | 0 | 0 | 0 | 0 |  | M | 2 x 1 ml |  | qn
723 | MT identificazione B | Si | B40 | Micobatteri, coltura 1 TB | 3447 | 0 | 0 | 0 | 0 |  | M | 2 x 1 ml |  | qn
724 | MT resistenza A | Si | B40 | Micobatteri, coltura 1 TB | 3451 | 0 | 0 | 0 | 0 |  | M | 2 x 1 ml |  | ql
725 | MT resistenza B | Si | B40 | Micobatteri, coltura 1 TB | 3451 | 0 | 0 | 0 | 0 |  | M | 2 x 1 ml |  | ql
726 | Micobatteri non TB ID A | No | B41 | Micobatteri, coltura 2 non TB | 3450 | 0 | 0 | 0 | 0 |  | M | 2 x 1 ml |  | qn
727 | Micobatteri non TB ID B | No | B41 | Micobatteri, coltura 2 non TB | 3450 | 0 | 0 | 0 | 0 |  | M | 2 x 1 ml |  | qn
738 | HBc Ig campione A | Si | B42 | HIV, Epatiti B/C e HIV, sierologia | 3053 | 0 | 0 | 0 | 0 |  | M | 2 x 0.8 ml |  | ql
739 | HBc Ig campione B | Si | B42 | HIV, Epatiti B/C e HIV, sierologia | 3053 | 0 | 0 | 0 | 0 |  | M | 2 x 0.8 ml |  | ql
740 | HBc IgM campione A | Si | B42 | HIV, Epatiti B/C e HIV, sierologia | 3055 | 0 | 0 | 0 | 0 |  | M | 2 x 0.8 ml |  | ql
741 | HBc IgM campione B | Si | B42 | HIV, Epatiti B/C e HIV, sierologia | 3055 | 0 | 0 | 0 | 0 |  | M | 2 x 0.8 ml |  | ql
742 | HBe Ag campione A | Si | B42 | HIV, Epatiti B/C e HIV, sierologia | 3065 | 0 | 0 | 0 | 0 |  | M | 2 x 0.8 ml |  | ql
743 | HBe Ag campione B | Si | B42 | HIV, Epatiti B/C e HIV, sierologia | 3065 | 0 | 0 | 0 | 0 |  | M | 2 x 0.8 ml |  | ql
744 | HBe Ig campione A | Si | B42 | HIV, Epatiti B/C e HIV, sierologia | 3066 | 10 | 0 | 0 | 0 |  | M | 2 x 0.8 ml |  | ql
745 | HBe Ig campione B | Si | B42 | HIV, Epatiti B/C e HIV, sierologia | 3066 | 10 | 0 | 0 | 0 |  | M | 2 x 0.8 ml |  | ql
734 | HBs Ag campione A | Si | B42 | HIV, Epatiti B/C e HIV, sierologia | 3065 | 0 | 0 | 0 | 0 |  | M | 2 x 0.8 ml |  | ql
735 | HBs Ag campione B | Si | B42 | HIV, Epatiti B/C e HIV, sierologia | 3065 | 0 | 0 | 0 | 0 |  | M | 2 x 0.8 ml |  | ql
816 | HBs Ag qn campione A | No | B42 | HIV, Epatiti B/C e HIV, sierologia | 3060 | 0 | 20 | 0 | 0 | U/l | M | 2 x 0.8 ml |  | qn
817 | HBs Ag qn campione B | No | B42 | HIV, Epatiti B/C e HIV, sierologia | 3060 | 0 | 20 | 0 | 0 | U/l | M | 2 x 0.8 ml |  | qn
736 | HBs Ig campione A | Si | B42 | HIV, Epatiti B/C e HIV, sierologia | 3067 | 10 | 0 | 0 | 0 |  | M | 2 x 0.8 ml |  | ql
737 | HBs Ig campione B | Si | B42 | HIV, Epatiti B/C e HIV, sierologia | 3067 | 10 | 0 | 0 | 0 |  | M | 2 x 0.8 ml |  | ql
814 | HBs Ig qn campione A | Si | B42 | HIV, Epatiti B/C e HIV, sierologia | 3057 | 0 | 20 | 5 | 1 | U/l | M | 2 x 0.8 ml |  | qn
815 | HBs Ig qn campione B | Si | B42 | HIV, Epatiti B/C e HIV, sierologia | 3057 | 0 | 20 | 5 | 1 | U/l | M | 2 x 0.8 ml |  | qn
732 | HCV Ig campione A | Si | B42 | HIV, Epatiti B/C e HIV, sierologia | 3068 | 10 | 0 | 0 | 0 |  | M | 2 x 0.8 ml |  | ql
733 | HCV Ig campione B | Si | B42 | HIV, Epatiti B/C e HIV, sierologia | 3068 | 10 | 0 | 0 | 0 |  | M | 2 x 0.8 ml |  | ql
770 | HIV 1/2 Combo campione A | Si | B42 | HIV, Epatiti B/C e HIV, sierologia | 3094 | 30 | 0 | 0 | 0 |  | M | 2 x 0.8 ml |  | ql
771 | HIV 1/2 Combo campione B | Si | B42 | HIV, Epatiti B/C e HIV, sierologia | 3094 | 30 | 0 | 0 | 0 |  | M | 2 x 0.8 ml |  | ql
728 | HIV 1/2 ig campione A | Si | B42 | HIV, Epatiti B/C e HIV, sierologia | 3094 | 10 | 0 | 0 | 0 |  | M | 2 x 0.8 ml |  | ql
730 | HIV 1/2 ig campione B | Si | B42 | HIV, Epatiti B/C e HIV, sierologia | 3094 | 10 | 0 | 0 | 0 |  | M | 2 x 0.8 ml |  | ql
729 | HIV 1/2 p24 campione A | Si | B42 | HIV, Epatiti B/C e HIV, sierologia | 3094 | 0 | 0 | 0 | 0 |  | M | 2 x 0.8 ml |  | ql
731 | HIV 1/2 p24 campione B | Si | B42 | HIV, Epatiti B/C e HIV, sierologia | 3094 | 20 | 0 | 0 | 0 |  | M | 2 x 0.8 ml |  | ql
746 | HAV Ig | Si | B43 | Epatiti A IgG / IgM | 3049 | 10 | 0 | 0 | 0 |  | M | 0.5 ml |  | ql
773 | HAV IgG | Si | B43 | Epatiti A IgG / IgM | 3049 | 20 | 0 | 0 | 0 |  | M | 0.5 ml |  | ql
747 | HAV IgM | Si | B43 | Epatiti A IgG / IgM | 3051 | 0 | 0 | 0 | 0 |  | M | 0.5 ml |  | ql
748 | HEV IgG | Si | B44 | Epatiti E IgG / IgM | 3076 | 0 | 0 | 0 | 0 |  | M | 0.5 ml |  | ql
749 | HEV IgM | Si | B44 | Epatiti E IgG / IgM | 3077 | 0 | 0 | 0 | 0 |  | M | 0.5 ml |  | ql
38 | aPTT OA | Si | G01 | Quick | 1019 | 0 | 25 | 0 | 0 | Sek | S/P | 1 ml |  | qn
40 | Fibrinogeno OA | Si | G01 | Quick | 1320 | 0 | 15 | 0 | 0 | g/l | S/P | 1 ml |  | qn
25 | Quick OA | Si | G01 | Quick | 1700 | 0 | 15 | 1.3 | 0.2 |  | S/P | 1 ml |  | qn
71 | INR CC Pro II | Si | G02 | CoaguChek | 1700 | 0 | 15 | 1.3 | 0.2 | Sek | S/P |  |  | qn
710 | Albumina immunologica | Si | G03 | Coagulazione | 1022 | 0 | 24 | 0 | 0 | mg/l | S/P | 1 ml |  | qn
83 | aPTT N | Si | G03 | Coagulazione | 1019 | 0 | 25 | 0 | 0 | Sek | S/P | 1 ml |  | qn
124 | aPTT N | No | G03 | Coagulazione | 1019 | 0 | 0 | 0 | 0 |  | S/P | 1 ml |  | qn
596 | Faktor II | No | G03 | Coagulazione | 1348 | 0 | 25 | 0 | 0 | % | S/P | 1 ml |  | qn
597 | Faktor V | No | G03 | Coagulazione | 1348 | 0 | 25 | 0 | 0 | % | S/P | 1 ml |  | qn
598 | Faktor VII | No | G03 | Coagulazione | 1348 | 0 | 25 | 0 | 0 | % | S/P | 1 ml |  | qn
81 | Fibrinogeno N | Si | G03 | Coagulazione | 1320 | 0 | 15 | 0 | 0 | g/l | S/P | 1 ml |  | qn
23 | Quick N | Si | G03 | Coagulazione | 1700 | 0 | 15 | 0 | 0 | % | S/P | 1 ml |  | qn
39 | Tempo di trombina | No | G03 | Coagulazione | 1699 | 0 | 25 | 0 | 0 |  | S/P | 1 ml |  | qn
599 | Anti-FXa (unfrakt-Heparin) | No | G04 | eparina non frazionata | 1348 | 0 | 20 | 0 | 0 | IU/ml | S/P | 1 ml |  | qn
84 | aPTT H | Si | G04 | eparina non frazionata | 1019 | 0 | 25 | 0 | 0 | Sek | S/P | 1 ml |  | qn
125 | aPTT H | No | G04 | eparina non frazionata | 1019 | 0 | 0 | 0 | 0 |  | S/P | 1 ml |  | qn
82 | Fibrinogeno H | Si | G04 | eparina non frazionata | 1320 | 0 | 15 | 0 | 0 | g/l | S/P | 1 ml |  | qn
703 | PiCT | No | G04 | eparina non frazionata | 0 | 0 | 20 | 0 | 0 | Sek | S/P | 1 ml |  | qn
24 | Quick H | Si | G04 | eparina non frazionata | 1700 | 0 | 15 | 0 | 0 | % | S/P | 1 ml |  | qn
120 | Tempo di trombina | No | G04 | eparina non frazionata | 1699 | 0 | 0 | 0 | 0 |  | S/P | 1 ml |  | qn
126 | D-Dimeri NC | Si | G05 | D-Dimeri NC | 1260 | 0 | 21 | 0 | 0 | mg/l | S/P |  |  | qn
95 | D-Dimeri | Si | G06 | D-Dimeri | 1260 | 0 | 21 | 0 | 0 | mg/l | S/P | 0.5 ml |  | qn
146 | DDimeri ql (pos/neg) | Si | G06 | D-Dimeri | 1259 | 0 | 0 | 0 | 0 |  | S/P | 0.5 ml |  | ql
156 | CoaguChek APTT | Si | G09 | CoaguChek APTT | 1019 | 0 | 25 | 0 | 0 | Sek | S/P |  |  | qn
227 | INR WB | Si | G10 | Quick WB | 1700 | 0 | 15 | 1.3 | 0.2 |  | WB |  |  | qn
281 | INR CCXS | Si | G11 | CoaguChek XS INR | 1700 | 0 | 15 | 1.3 | 0.2 |  | S/P |  |  | qn
333 | aPTT HC | Si | G12 | Hemochron | 1019 | 0 | 25 | 0 | 0 | Sek | S/P |  |  | qn
297 | INR HC | Si | G12 | Hemochron | 1700 | 0 | 15 | 1.3 | 0.2 |  | S/P |  |  | qn
346 | INR IStat | Si | G13 | INR ISTAT | 1700 | 0 | 15 | 1.3 | 0.2 |  | S/P |  |  | qn
370 | INR MI | Si | G14 | MicroINR | 1700 | 0 | 15 | 1.3 | 0.2 |  | S/P | 2.0 ml |  | qn
374 | INR Eurolyser | Si | G15 | INR Eurolyser | 1700 | 0 | 15 | 1.3 | 0.2 |  | S/P |  |  | qn
399 | INR Xprecia | Si | G16 | INR Xprecia | 1700 | 0 | 15 | 1.3 | 0.2 |  | S/P | 1.0 ml |  | qn
617 | INR Lumira Dx | Si | G17 | INR LumiraDX | 1700 | 0 | 15 | 1.3 | 0.2 |  | S/P | 0.5 ml |  | qn
600 | Anti-FXa (LMW-Heparin) | No | G18 | LMW-Heparin | 1348 | 0 | 20 | 0 | 0 | IU/ml | S/P | 1.0 ml |  | qn
601 | Anti-FXa (Rivaroxaban) | No | G19 | Rivaroxaban | 1348 | 0 | 20 | 0 | 0 | µg/l | S/P | 1.0 ml |  | qn
602 | Anti-FXa (Apixaban) | No | G20 | Apixaban | 1348 | 0 | 20 | 0 | 0 | µg/l | S/P | 1.0 ml |  | qn
603 | Anti-FXa (Edoxaban) | No | G21 | Edoxaban | 1348 | 0 | 20 | 0 | 0 | µg/l | S/P | 1.0 ml |  | qn
604 | Anti-FIIa (Dabigatran) | No | G22 | Dabigatran | 1348 | 0 | 20 | 0 | 0 | µg/l | S/P | 1.0 ml |  | qn
589 | INR Lumiratek | Si | Gxx | xxx | 1700 | 0 | 15 | 1.3 | 0.2 |  | S/P | 0.5 ml |  | qn
3 | Ematocrito | Si | H01 | Ematologia | 1375 | 0 | 9 | 0 | 0 | l/l | WB | 1.1 ml |  | qn
2 | Emoglobina | Si | H01 | Ematologia | 1396 | 0 | 9 | 0 | 0 | g/l | WB | 1.1 ml |  | qn
37 | Eritrociti | Si | H01 | Ematologia | 1297 | 0 | 25 | 0 | 0 | T/l | WB | 1.1 ml |  | qn
4 | Leucociti | Si | H01 | Ematologia | 1532 | 0 | 25 | 0 | 0 | G/l | WB | 1.1 ml |  | qn
17 | Trombociti | Si | H01 | Ematologia | 1715 | 0 | 25 | 0 | 0 | G/l | WB | 1.1 ml |  | qn
565 | CRP H2 | Si | H02 | Ematologia Plus | 1245 | 0 | 21 | 10 | 2 | mg/l | WB | 1.5 ml |  | qn
561 | Ematocrito H2 | Si | H02 | Ematologia Plus | 1375 | 0 | 9 | 0 | 0 | l/l | WB | 1.5 ml |  | qn
560 | Emoglobina H2 | Si | H02 | Ematologia Plus | 1396 | 0 | 9 | 0 | 0 | g/l | WB | 1.5 ml |  | qn
564 | Eritrociti H2 | Si | H02 | Ematologia Plus | 1297 | 0 | 25 | 0 | 0 | T/l | WB | 1.5 ml |  | qn
562 | Leucociti H2 | Si | H02 | Ematologia Plus | 1532 | 0 | 25 | 0 | 0 | G/l | WB | 1.5 ml |  | qn
563 | Trombociti H2 | Si | H02 | Ematologia Plus | 1715 | 0 | 25 | 0 | 0 | G/l | WB | 1.5 ml |  | qn
108 | Ematologia differenziale | Si | H03 | Differentiatione leucocitaria | 1266 | 0 | 0 | 0 | 0 |  | Slide | 2 Slides |  | qn
335 | Parassita nel sangue | Si | H04 | Ematologia parassitaria | 3533 | 0 | 100 | 0 | 0 | Code | Slide | 1 Slide |  | ql
555 | Parassita nel sangue | Si | H04 | Ematologia parassitaria | 3533 | 0 | 100 | 5 | 2.5 | % | Slide | 1 Slide |  | ql
327 | Ematocrito | Si | H05 | Ematologia BG | 1375 | 0 | 9 | 0 | 0 | l/l | BGA | 1.7 ml |  | qn
338 | Emoglobina BG | Si | H05 | Ematologia BG | 1396 | 0 | 9 | 0 | 0 | g/l | BGA | 1.7 ml |  | qn
409 | Basofili | No | H06 | Emogramma, automatico, 5-part | 1373 | 0 | 80 | 0.1 | 0.08 | G/l | WB | 1.0 ml |  | qn
401 | Ematocrito | Si | H06 | Emogramma, automatico, 5-part | 1375 | 0 | 9 | 0 | 0 | l/l | WB | 1.0 ml | H1 auch bestellen | qn
400 | Emoglobina | Si | H06 | Emogramma, automatico, 5-part | 1396 | 0 | 9 | 0 | 0 | g/l | WB | 1.0 ml | H1 auch bestellen | qn
408 | Eosinofili | No | H06 | Emogramma, automatico, 5-part | 1373 | 0 | 80 | 0 | 0 | G/l | WB | 1.0 ml |  | qn
402 | Eritrociti | Si | H06 | Emogramma, automatico, 5-part | 1297 | 0 | 25 | 0 | 0 | T/l | WB | 1.0 ml | H1 auch bestellen | qn
615 | Immature Granulocytes | No | H06 | Emogramma, automatico, 5-part | 0 | 0 | 25 | 0.1 | 0.1 | G/l | WB | 1.0 ml |  | qn
403 | Leucociti | Si | H06 | Emogramma, automatico, 5-part | 1532 | 0 | 25 | 0 | 0 | G/l | WB | 1.0 ml | H1 auch bestellen | qn
406 | Linfociti | No | H06 | Emogramma, automatico, 5-part | 1373 | 0 | 25 | 0 | 0 | G/l | WB | 1.0 ml |  | qn
612 | MCH | No | H06 | Emogramma, automatico, 5-part | 0 | 0 | 25 | 0 | 0 | pg | WB | 1.0 ml |  | qn
613 | MCHC | No | H06 | Emogramma, automatico, 5-part | 0 | 0 | 25 | 0 | 0 | g/l | WB | 1.0 ml |  | qn
611 | MCV | No | H06 | Emogramma, automatico, 5-part | 0 | 0 | 25 | 0 | 0 | fl | WB | 1.0 ml |  | qn
407 | Monociti | No | H06 | Emogramma, automatico, 5-part | 1373 | 0 | 40 | 0 | 0 | G/l | WB | 1.0 ml |  | qn
405 | Neutrofili | No | H06 | Emogramma, automatico, 5-part | 1373 | 0 | 25 | 0 | 0 | G/l | WB | 1.0 ml |  | qn
614 | RDW | No | H06 | Emogramma, automatico, 5-part | 0 | 0 | 25 | 0 | 0 | % | WB | 1.0 ml |  | qn
404 | Trombociti | Si | H06 | Emogramma, automatico, 5-part | 1715 | 0 | 25 | 80 | 20 | G/l | WB | 1.0 ml | H1 auch bestellen | qn
410 | Reticolociti | No | H07 | Reticolociti, Automatico | 1373 | 0 | 30 | 0 | 0 | G/l | WB | 1.0 ml |  | qn
419 | Hämolyseindex Probe A | No | H08 | Indici del siero HIL | 0 | 0 | 30 | 0 | 0 |  | S/P | 1 ml |  | qn
420 | Hämolyseindex Probe B | No | H08 | Indici del siero HIL | 0 | 0 | 30 | 0 | 0 |  | S/P | 1 ml |  | qn
781 | Indice di lipemia A | No | H08 | Indici del siero HIL | 0 | 0 | 30 | 0 | 0 |  | S/P | 1 ml |  | qn
782 | Indice di lipemia B | No | H08 | Indici del siero HIL | 0 | 0 | 30 | 0 | 0 |  | S/P | 1 ml |  | qn
783 | Indice Icteria A | No | H08 | Indici del siero HIL | 0 | 0 | 30 | 5 | 1.5 |  | S/P | 1 ml |  | qn
784 | Indice Icteria B | No | H08 | Indici del siero HIL | 0 | 0 | 30 | 5 | 1.5 |  | S/P | 1 ml |  | qn
421 | Velocità di eritrosedimentazione 1h | No | H10 | Velocità di eritrosedimentazione | 1666 | 0 | 40 | 0 | 0 | mm/h | WB | 9 ml |  | qn
422 | Velocità di eritrosedimentazione 2h | No | H10 | Velocità di eritrosedimentazione | 1666 | 0 | 40 | 0 | 0 | mm/2h | WB | 9 ml |  | qn
774 | Malaria | No | H11 | Malaria test rapido / NAT | 3535 | 0 | 0 | 0 | 0 |  | WB | 0.05 ml |  | ql
468 | Plasmodium falciparum (Pf/T1) alt | No | H11 | Malaria test rapido / NAT | 3535 | 0 | 0 | 0 | 0 |  | WB | 0.05 ml |  | ql
469 | Plasmodium Pv/Po/Pm alt | No | H11 | Malaria test rapido / NAT | 3535 | 0 | 0 | 0 | 0 |  | WB | 0.05 ml |  | ql
467 | Plasmodium sp (Pan) alt | No | H11 | Malaria test rapido / NAT | 3535 | 0 | 0 | 0 | 0 |  | WB | 0.05 ml |  | ql
673 | Basofili HS | No | H12 | Hemoscreen | 0 | 0 | 25 | 0 | 0 | G/l | WB | 1.0 ml |  | qn
672 | Eosinofili HS | No | H12 | Hemoscreen | 0 | 0 | 25 | 0 | 0 | G/l | WB | 1.0 ml |  | qn
666 | Eritrociti HS | No | H12 | Hemoscreen | 0 | 0 | 25 | 0 | 0 | T/l | WB | 1.0 ml |  | qn
665 | Hematocrito HS | No | H12 | Hemoscreen | 0 | 0 | 9 | 0 | 0 | l/l | WB | 1.0 ml |  | qn
664 | Hemoglobina HS | No | H12 | Hemoscreen | 0 | 0 | 9 | 0 | 0 | g/l | WB | 1.0 ml |  | qn
667 | Leucociti HS | No | H12 | Hemoscreen | 0 | 0 | 25 | 0 | 0 | G/l | WB | 1.0 ml |  | qn
670 | Lymfociti HS | No | H12 | Hemoscreen | 0 | 0 | 25 | 0 | 0 | G/l | WB | 1.0 ml |  | qn
671 | Monociti HS | No | H12 | Hemoscreen | 0 | 0 | 25 | 0 | 0 | G/l | WB | 1.0 ml |  | qn
669 | Neutrofili HS | No | H12 | Hemoscreen | 0 | 0 | 25 | 0 | 0 | G/l | WB | 1.0 ml |  | qn
668 | Thrombociti HS | No | H12 | Hemoscreen | 0 | 0 | 25 | 0 | 0 | G/l | WB | 1.0 ml |  | qn
26 | CRP | Si | I01 | CRP | 1245 | 0 | 21 | 10 | 2 | mg/l | S/P | 0.26 ml |  | qn
780 | Albumin immunologisch | Si | I02 | Proteine plasmatiche | 1022 | 0 | 0 | 0 | 0 | g/l | S/P | 1.0 ml |  | qn
73 | Alfa-1-glicoproteina acida | No | I02 | Proteine plasmatiche | 1037 | 0 | 25 | 0 | 0 | g/l | S/P | 1.0 ml |  | qn
79 | Alpha-1-Antitripsina | No | I02 | Proteine plasmatiche | 1032 | 0 | 25 | 0 | 0 | g/l | S/P | 1.0 ml |  | qn
74 | Anticorpi anti-streptolisina | No | I02 | Proteine plasmatiche | 3470 | 0 | 25 | 0 | 0 | kIU/l | S/P | 1.0 ml |  | qn
77 | Aptoglobina | No | I02 | Proteine plasmatiche | 1405 | 0 | 25 | 0 | 0 | g/l | S/P | 1.0 ml |  | qn
234 | Beta-2 microglobulina | No | I02 | Proteine plasmatiche | 1201 | 0 | 25 | 0 | 0 | mg/l | S/P | 1.0 ml |  | qn
660 | C1-Inhibitor | No | I02 | Proteine plasmatiche | 0 | 0 | 20 | 0 | 0 | g/l | S/P | 1.0 ml |  | qn
553 | catene leggere libere kappa | Si | I02 | Proteine plasmatiche | 1459 | 0 | 20 | 0 | 0 | mg/l | S/P | 1.0 ml |  | qn
554 | catene leggere libere lambda | Si | I02 | Proteine plasmatiche | 1460 | 0 | 20 | 0 | 0 | mg/l | S/P | 1.0 ml |  | qn
657 | catene leggere totali kappa | Si | I02 | Proteine plasmatiche | 1459 | 0 | 20 | 0 | 0 | g/l | S/P | 1.0 ml |  | qn
658 | catene leggere totali lambda | Si | I02 | Proteine plasmatiche | 1460 | 0 | 20 | 0 | 0 | g/l | S/P | 1.0 ml |  | qn
237 | Ceruloplasmina | No | I02 | Proteine plasmatiche | 1220 | 0 | 25 | 0 | 0 | mg/l | S/P | 1.0 ml |  | qn
75 | Complemento C3 | Si | I02 | Proteine plasmatiche | 1501.1 | 0 | 15 | 0 | 0 | g/l | S/P | 1.0 ml |  | qn
76 | Complemento C4 | Si | I02 | Proteine plasmatiche | 1503 | 0 | 15 | 0 | 0 | g/l | S/P | 1.0 ml |  | qn
412 | Fattore reumatoide | No | I02 | Proteine plasmatiche | 1654 | 0 | 25 | 0 | 0 | U/ml | S/P | 1.0 ml |  | qn
28 | IgA | Si | I02 | Proteine plasmatiche | 1441 | 0 | 15 | 0 | 0 | g/l | S/P | 1.0 ml |  | qn
80 | IgE | Si | I02 | Proteine plasmatiche | 1443 | 0 | 30 | 0 | 0 | kU/L | S/P | 1.0 ml |  | qn
336 | IgE pos/neg | Si | I02 | Proteine plasmatiche | 1443 | 0 | 0 | 0 | 0 |  | S/P | 1.0 ml |  | ql
27 | IgG | Si | I02 | Proteine plasmatiche | 1451 | 0 | 15 | 0 | 0 | g/l | S/P | 1.0 ml |  | qn
29 | IgM | Si | I02 | Proteine plasmatiche | 1457 | 0 | 15 | 0 | 0 | g/l | S/P | 1.0 ml |  | qn
238 | Prealbumina | No | I02 | Proteine plasmatiche | 1615 | 0 | 25 | 0 | 0 | mg/l | S/P | 1.0 ml |  | qn
423 | Recettore solubile della transferrina | No | I02 | Proteine plasmatiche | 1474.1 | 0 | 25 | 0 | 0 | mg/l | S/P | 1.0 ml |  | qn
78 | Transferrina | No | I02 | Proteine plasmatiche | 1729 | 0 | 25 | 0 | 0 | g/l | S/P | 1.0 ml |  | qn
556 | Betulla rBet v1 (215) ql | Si | I03 | Allergologia | 1445.1 | 20 | 1 | 0 | 0 |  | S/P | 1.0 ml |  | ql
557 | Betulla rBet v1 (215) qn | Si | I03 | Allergologia | 1446.1 | 20 | 30 | 1.5 | 0.45 | kU/L | S/P | 1.0 ml |  | qn
558 | Betulla rBet v2/4 (t221) ql | Si | I03 | Allergologia | 1445.1 | 20 | 1 | 0 | 0 |  | S/P | 1.0 ml |  | ql
559 | Betulla rBet v2/4 (t221) qn | Si | I03 | Allergologia | 1446.1 | 20 | 30 | 1.5 | 0.45 | kU/L | S/P | 1.0 ml |  | qn
258 | D1 Derm. pteronyssinus | Si | I03 | Allergologia | 1445.1 | 10 | 30 | 1.5 | 0.45 | kU/L | S/P | 1.0 ml | Allergy Screen | qn
259 | D2 Derm. farinae | No | I03 | Allergologia | 1445.1 | 0 | 30 | 1.5 | 0.45 | kU/L | S/P | 1.0 ml | Allergy Screen | qn
269 | E1 Gatto | Si | I03 | Allergologia | 1445.1 | 20 | 30 | 1.5 | 0.45 | kU/L | S/P | 1.0 ml | Allergy Screen | qn
638 | E3 Cavallo | No | I03 | Allergologia | 1445.1 | 0 | 30 | 0 | 0 |  | S/P | 1.0 ml | Allergy Screen | qn
270 | E5 Cane | No | I03 | Allergologia | 1445.1 | 0 | 30 | 1.5 | 0.45 | kU/L | S/P | 1.0 ml | Allergy Screen | qn
271 | E6 Porcellino d'India | No | I03 | Allergologia | 1445.1 | 0 | 30 | 1.5 | 0.45 | kU/L | S/P | 1.0 ml | Allergy Screen | qn
246 | F1 Proteina | No | I03 | Allergologia | 1445.1 | 0 | 30 | 1.5 | 0.45 | kU/L | S/P | 1.0 ml | Allergy Screen | qn
344 | F13 Erdnuss | No | I03 | Allergologia | 1445 | 70 | 30 | 1.5 | 0.45 |  | S/P | 1.0 ml |  | ql
248 | F13 nocciolina | No | I03 | Allergologia | 1445.1 | 40 | 30 | 1.5 | 0.45 | kU/L | S/P | 1.0 ml | Allergy Screen | qn
250 | F14 Soja | No | I03 | Allergologia | 1445.1 | 0 | 30 | 1.5 | 0.45 | kU/L | S/P | 1.0 ml | Allergy Screen | qn
249 | F17 Nocciola | No | I03 | Allergologia | 1445.1 | 0 | 30 | 1.5 | 0.45 | kU/L | S/P | 1.0 ml | Allergy Screen | qn
242 | F2 latte | No | I03 | Allergologia | 1445.1 | 0 | 30 | 1.5 | 0.45 | kU/L | S/P | 1.0 ml | Allergy Screen | qn
254 | F23 Granchio | No | I03 | Allergologia | 1445.1 | 0 | 30 | 1.5 | 0.45 | kU/L | S/P | 1.0 ml | Allergy Screen | qn
253 | F3 Codice | No | I03 | Allergologia | 1445.1 | 0 | 30 | 1.5 | 0.45 | kU/L | S/P | 1.0 ml | Allergy Screen | qn
256 | F31 Carota | No | I03 | Allergologia | 1445.1 | 0 | 30 | 1.5 | 0.45 | kU/L | S/P | 1.0 ml | Allergy Screen | qn
251 | F4 Farina di grano tenero | No | I03 | Allergologia | 1445.1 | 0 | 30 | 1.5 | 0.45 | kU/L | S/P | 1.0 ml | Allergy Screen | qn
257 | F49 Mela | No | I03 | Allergologia | 1445.1 | 0 | 30 | 1.5 | 0.45 | kU/L | S/P | 1.0 ml | Allergy Screen | qn
252 | F5 Farina di segale | No | I03 | Allergologia | 1445.1 | 0 | 30 | 1.5 | 0.45 | kU/L | S/P | 1.0 ml | Allergy Screen | qn
247 | F75 Tuorlo d'uova | No | I03 | Allergologia | 1445.1 | 0 | 30 | 1.5 | 0.45 | kU/L | S/P | 1.0 ml | Allergy Screen | qn
243 | F76 alfa-lattoalbumina | No | I03 | Allergologia | 1445.1 | 0 | 30 | 1.5 | 0.45 | kU/L | S/P | 1.0 ml | Allergy Screen | qn
244 | F77 beta-lattoglobulina | No | I03 | Allergologia | 1445.1 | 0 | 30 | 1.5 | 0.45 | kU/L | S/P | 1.0 ml | Allergy Screen | qn
245 | F78 Caseina | No | I03 | Allergologia | 1445.1 | 0 | 30 | 1.5 | 0.45 | kU/L | S/P | 1.0 ml | Allergy Screen | qn
255 | F85 Sedano | No | I03 | Allergologia | 1445.1 | 0 | 30 | 1.5 | 0.45 | kU/L | S/P | 1.0 ml | Allergy Screen | qn
266 | G12 Segale | No | I03 | Allergologia | 1445.1 | 0 | 30 | 1.5 | 0.45 | kU/L | S/P | 1.0 ml | Allergy Screen | qn
265 | GX Grasses | No | I03 | Allergologia | 1445.1 | 0 | 30 | 1.5 | 0.45 | kU/L | S/P | 1.0 ml | Allergy Screen | qn
260 | I6 Scarafaggio | No | I03 | Allergologia | 1445.1 | 0 | 30 | 1.5 | 0.45 | kU/L | S/P | 1.0 ml | Allergy Screen | qn
191 | IgE Betulla, ql | Si | I03 | Allergologia | 1445.1 | 20 | 1 | 0 | 0 |  | S/P | 1.0 ml |  | ql
464 | IgE Acarina (Der p1) | Si | I03 | Allergologia | 1446.1 | 0 | 30 | 1.5 | 0.45 | kU/L | S/P | 1.0 ml |  | ql
190 | IgE Arachidi qn | No | I03 | Allergologia | 1446.1 | 0 | 30 | 1.5 | 0.45 | kU/L | S/P | 1.0 ml |  | qn
189 | IgE Arachidi, ql | No | I03 | Allergologia | 1445.1 | 0 | 1 | 0 | 0 |  | S/P | 1.0 ml |  | ql
462 | IgE Betulla (Bet v1) | Si | I03 | Allergologia | 1446.1 | 0 | 30 | 1.5 | 0.45 | kU/L | S/P | 1.0 ml |  | ql
192 | IgE Betulla, qn | Si | I03 | Allergologia | 1446.1 | 20 | 30 | 1.5 | 0.45 | kU/L | S/P | 1.0 ml |  | qn
466 | IgE Cane (Can f1) | No | I03 | Allergologia | 1446.1 | 0 | 30 | 1.5 | 0.45 | kU/L | S/P | 1.0 ml |  | ql
702 | IgE D. pteronyssinus ql | Si | I03 | Allergologia | 1445.1 | 10 | 0 | 0 | 0 |  | S/P | 1.0 ml |  | ql
701 | IgE D. pteronyssinus qn | Si | I03 | Allergologia | 1446.1 | 10 | 30 | 1.5 | 0.45 | kU/L | S/P | 1.0 ml |  | qn
193 | IgE Epitelio di gatto, ql | Si | I03 | Allergologia | 1445.1 | 30 | 1 | 0 | 0 |  | S/P | 1.0 ml |  | ql
194 | IgE Epitelio di gatto, qn | Si | I03 | Allergologia | 1446.1 | 30 | 30 | 1.5 | 0.45 | kU/L | S/P | 1.0 ml |  | qn
211 | IgE fx5 ql | Si | I03 | Allergologia | 1446.1 | 70 | 1 | 0 | 0 |  | S/P | 1.0 ml |  | ql
212 | IgE fx5 qn | No | I03 | Allergologia | 1446.1 | 0 | 30 | 1.5 | 0.45 | kU/L | S/P | 1.0 ml |  | qn
465 | IgE Gatto (Fel d1) | Si | I03 | Allergologia | 1446.1 | 0 | 30 | 1.5 | 0.45 | kU/L | S/P | 1.0 ml |  | ql
463 | IgE Phleum (Phl p5) | No | I03 | Allergologia | 1446.1 | 0 | 30 | 1.5 | 0.45 | kU/L | S/P | 1.0 ml |  | ql
213 | IgE rx1 ql | Si | I03 | Allergologia | 1446.1 | 70 | 1 | 0 | 0 |  | S/P | 1.0 ml |  | ql
214 | IgE rx1qn | No | I03 | Allergologia | 1446.1 | 0 | 30 | 1.5 | 0.45 | kU/L | S/P | 1.0 ml |  | qn
215 | IgE rx2 ql | Si | I03 | Allergologia | 1446.1 | 70 | 1 | 0 | 0 |  | S/P | 1.0 ml |  | ql
216 | IgE rx2 qn | No | I03 | Allergologia | 1446.1 | 0 | 30 | 1.5 | 0.45 | kU/L | S/P | 1.0 ml |  | qn
209 | IgE sx1 ql | Si | I03 | Allergologia | 1446.1 | 70 | 1 | 0 | 0 |  | S/P | 1.0 ml |  | ql
210 | IgE sx1 qn | No | I03 | Allergologia | 1446.1 | 0 | 30 | 1.5 | 0.45 | kU/L | S/P | 1.0 ml |  | qn
208 | IgE totale | Si | I03 | Allergologia | 1443 | 0 | 30 | 0 | 0 | kU/L | S/P | 1.0 ml |  | qn
207 | IgE totali | Si | I03 | Allergologia | 1443 | 0 | 30 | 0 | 0 | kU/L | S/P | 1.0 ml |  | qn
164 | IgE, Screening | Si | I03 | Allergologia | 1446.1 | 0 | 0 | 0 | 0 |  | S/P | 1.0 ml |  | ql
272 | K82 Lattice | No | I03 | Allergologia | 1445.1 | 0 | 30 | 1.5 | 0.45 | kU/L | S/P | 1.0 ml | Allergy Screen | qn
639 | M2 Cladosporium herbarum | No | I03 | Allergologia | 1445.1 | 0 | 30 | 0 | 0 |  | S/P | 1.0 ml | Allergy Screen | qn
273 | M6 Alternaria alternata | No | I03 | Allergologia | 1445.1 | 0 | 30 | 1.5 | 0.45 | kU/L | S/P | 1.0 ml | Allergy Screen | qn
261 | T2 Ontano | No | I03 | Allergologia | 1445.1 | 0 | 30 | 1.5 | 0.45 | kU/L | S/P | 1.0 ml | Allergy Screen | qn
262 | T3 Betulla | Si | I03 | Allergologia | 1445.1 | 30 | 30 | 1.5 | 0.45 | kU/L | S/P | 1.0 ml | Allergy Screen | qn
264 | T31 Cenere | No | I03 | Allergologia | 1445.1 | 0 | 30 | 1.5 | 0.45 | kU/L | S/P | 1.0 ml | Allergy Screen | qn
263 | T4 Nocciola | No | I03 | Allergologia | 1445.1 | 0 | 30 | 1.5 | 0.45 | kU/L | S/P | 1.0 ml | Allergy Screen | qn
637 | W1 Ambrosia | No | I03 | Allergologia | 1445.1 | 0 | 30 | 0 | 0 |  | S/P | 1.0 ml | Allergy Screen | qn
267 | W6 Artemisa | No | I03 | Allergologia | 1445.1 | 0 | 30 | 1.5 | 0.45 | kU/L | S/P | 1.0 ml | Allergy Screen | qn
268 | W9 Piantaggine | No | I03 | Allergologia | 1445.1 | 0 | 30 | 1.5 | 0.45 | kU/L | S/P | 1.0 ml | Allergy Screen | qn
777 | Apolipoproteina A1 | No | I05 | CRP/Lp (a) | 1087 | 0 | 30 | 0 | 0 | g/l | S/P | 0.35 ml |  | qn
778 | Apolipoproteina B | No | I05 | CRP/Lp (a) | 1089 | 0 | 30 | 0 | 0 | g/l | S/P | 0.35 ml |  | qn
347 | CRP HS | Si | I05 | CRP/Lp (a) | 1245 | 0 | 21 | 10 | 2 | mg/l | S/P | 0.35 ml |  | qn
390 | Lipoprotein (a) | No | I05 | CRP/Lp (a) | 1539 | 0 | 25 | 0 | 0 | nmol/l | S/P | 0.35 ml |  | qn
582 | CRP | Si | I07 | CRP WB | 1245 | 0 | 21 | 10 | 2 | mg/l | S/P |  |  | qn
616 | Test rapido per la celiachia | No | I08 | Celiachia | 0 | 0 | 0 | 0 | 0 |  | WB | 0.25 ml |  | ql
290 | D1 Derm. pteronyssin. | Si | I09 | Allergologia Immunocap RAPID | 1445.1 | 10 | 30 | 0 | 0 |  | WB | 0.25 ml | ImmunoCAP rapid | ql
285 | E1 gatto | Si | I09 | Allergologia Immunocap RAPID | 1445.1 | 30 | 30 | 0 | 0 |  | WB | 0.25 ml | ImmunoCAP rapid | ql
289 | E5 Forfora di cane | No | I09 | Allergologia Immunocap RAPID | 1445.1 | 0 | 30 | 0 | 0 |  | WB | 0.25 ml | ImmunoCAP rapid | ql
288 | F1 Proteine di pollo (albume) | No | I09 | Allergologia Immunocap RAPID | 1445.1 | 0 | 30 | 0 | 0 |  | WB | 0.25 ml | ImmunoCAP rapid | ql
291 | F2 Latte | No | I09 | Allergologia Immunocap RAPID | 1445.1 | 0 | 30 | 0 | 0 |  | WB | 0.25 ml | ImmunoCAP rapid | ql
282 | G6 Coda di topo | No | I09 | Allergologia Immunocap RAPID | 1445.1 | 0 | 30 | 0 | 0 |  | WB | 0.25 ml | ImmunoCAP rapid | ql
609 | i6 Blattella germanica | No | I09 | Allergologia Immunocap RAPID | 1445.1 | 0 | 30 | 0 | 0 |  | WB | 0.25 ml | Immunocap Rapid | ql
610 | m6 Muffa | No | I09 | Allergologia Immunocap RAPID | 1445.1 | 0 | 30 | 0 | 0 |  | WB | 0.25 ml | Immunocap Rapid | ql
286 | T3 Betulla | Si | I09 | Allergologia Immunocap RAPID | 1445.1 | 20 | 30 | 0 | 0 |  | WB | 0.25 ml | ImmunoCAP rapid | ql
283 | T9 olivo | No | I09 | Allergologia Immunocap RAPID | 1445.1 | 0 | 30 | 0 | 0 |  | WB | 0.25 ml | ImmunoCAP rapid | ql
284 | W21 Parietaria | No | I09 | Allergologia Immunocap RAPID | 1445.1 | 0 | 30 | 0 | 0 |  | WB | 0.25 ml | ImmunoCAP rapid | ql
287 | W6 Assenzio selvatioco | No | I09 | Allergologia Immunocap RAPID | 1445.1 | 0 | 30 | 0 | 0 |  | WB | 0.25 ml | ImmunoCAP rapid | ql
645 | Anti deam. Gliadin IgA | No | I10 | celiachia | 0 | 0 | 30 | 2 | 1 | U/ml | S/P | 0.5 ml |  | qn
644 | Anti deam. Gliadin IgG | No | I10 | celiachia | 0 | 0 | 30 | 2 | 1 | U/ml | S/P | 0.5 ml |  | qn
647 | Anti tTG IgA | No | I10 | celiachia | 0 | 0 | 30 | 2 | 1 | U/ml | S/P | 0.5 ml |  | qn
646 | Anti tTG IgG | No | I10 | celiachia | 0 | 0 | 30 | 2 | 1 | U/ml | S/P | 0.5 ml |  | qn
643 | IgA | No | I10 | celiachia | 0 | 0 | 30 | 0 | 0 | g/l | S/P | 0.5 ml |  | qn
769 | CRP Lumira | Si | I11 | CRP Lumira | 1245 | 0 | 21 | 10 | 2 | mg/l | S/P | 0.25 ml |  | qn
11 | Acido urico | Si | K01 | Chimica | 1738 | 0 | 12 | 0 | 0 | µmol/l | S/P | 1.5 ml |  | qn
46 | Albumina | Si | K01 | Chimica | 1021 | 0 | 12 | 30 | 3.6 | g/l | S/P | 1.5 ml |  | qn
21 | Amilasi | Si | K01 | Chimica | 1047 | 0 | 18 | 50 | 9 | U/l | S/P | 1.5 ml |  | qn
22 | Amilasi pancreatica | Si | K01 | Chimica | 1592 | 0 | 18 | 25 | 5 | U/l | S/P | 1.5 ml |  | qn
293 | Bilirubina diretto | No | K01 | Chimica | 1206 | 0 | 18 | 0 | 0 | µmol/l | S/P | 1.5 ml |  | qn
6 | Bilirubina totale | Si | K01 | Chimica | 1207 | 0 | 18 | 10 | 2 | µmol/l | S/P | 1.5 ml |  | qn
18 | Calcio | Si | K01 | Chimica | 1223 | 0 | 9 | 2 | 0.18 | mmol/l | S/P | 1.5 ml |  | qn
377 | Calcium ISE | No | K01 | Chimica | 1222 | 0 | 12 | 0 | 0 | mmol/l | S/P | 1.5 ml |  | qn
45 | Cloruri | Si | K01 | Chimica | 1229 | 0 | 6 | 0 | 0 | mmol/l | S/P | 1.5 ml |  | qn
7 | Colesterolo | Si | K01 | Chimica | 1230 | 0 | 10 | 0 | 0 | mmol/l | S/P | 1.5 ml |  | qn
48 | Colesterolo HDL | Si | K01 | Chimica | 1410.1 | 0 | 21 | 0.4 | 0.09 | mmol/l | S/P | 1.5 ml |  | qn
235 | Colesterolo LDL | Si | K01 | Chimica | 1521 | 0 | 18 | 0 | 0 | mmol/l | S/P | 1.5 ml |  | qn
19 | Creatina chinasi | Si | K01 | Chimica | 1249 | 0 | 18 | 33 | 6 | U/l | S/P | 1.5 ml |  | qn
13 | Creatinina | Si | K01 | Chimica | 1509 | 0 | 18 | 50 | 9 | µmol/l | S/P | 1.5 ml |  | qn
47 | Ferro | Si | K01 | Chimica | 1270 | 0 | 20 | 0 | 0 | µmol/l | S/P | 1.5 ml |  | qn
5 | Fosfatasi alcalina | Si | K01 | Chimica | 1027 | 0 | 18 | 60 | 11 | U/l | S/P | 1.5 ml |  | qn
44 | Fosfati | Si | K01 | Chimica | 1601 | 0 | 15 | 0 | 0 | mmol/l | S/P | 1.5 ml |  | qn
9 | Gamma-GT | Si | K01 | Chimica | 1341 | 0 | 18 | 40 | 8 | U/l | S/P | 1.5 ml |  | qn
10 | Glucosio | Si | K01 | Chimica | 1356 | 10 | 9 | 3.3 | 0.3 | mmol/l | S/P | 1.5 ml |  | qn
299 | Laktat | Si | K01 | Chimica | 1517 | 0 | 18 | 0.5 | 0.09 | mmol/l | S/P | 1.5 ml |  | qn
41 | LDH | Si | K01 | Chimica | 1518 | 0 | 18 | 0 | 0 | U/l | S/P | 1.5 ml |  | qn
155 | Litio | Si | K01 | Chimica | 1541 | 0 | 15 | 1 | 0.15 | mmol/l | S/P | 1.5 ml |  | qn
42 | Magnesio | Si | K01 | Chimica | 1556 | 0 | 12 | 0.7 | 0.09 | mmol/l | S/P | 1.5 ml |  | qn
8 | Potassio | Si | K01 | Chimica | 1479 | 0 | 6 | 3.3 | 0.2 | mmol/l | S/P | 1.5 ml |  | qn
20 | Proteine totali | Si | K01 | Chimica | 1634 | 0 | 12 | 0 | 0 | g/l | S/P | 1.5 ml |  | qn
43 | Sodio | Si | K01 | Chimica | 1574 | 0 | 6 | 0 | 0 | mmol/l | S/P | 1.5 ml |  | qn
14 | Transaminasi GOT/AST | Si | K01 | Chimica | 1093 | 0 | 18 | 30 | 6 | U/l | S/P | 1.5 ml |  | qn
15 | Transaminasi GPT/ALT | Si | K01 | Chimica | 1020 | 0 | 18 | 30 | 6 | U/l | S/P | 1.5 ml |  | qn
16 | Trigliceridi | Si | K01 | Chimica | 1731 | 0 | 18 | 1 | 0.18 | mmol/l | S/P | 1.5 ml |  | qn
12 | Urea | Si | K01 | Chimica | 1406 | 0 | 15 | 3.3 | 0.5 | mmol/l | S/P | 1.5 ml |  | qn
50 | HbA1c campione A | Si | K03A | HbA1c | 1363 | 0 | 9 | 5 | 0.5 | % | WB | 0.2 ml |  | qn
220 | HbA1c campione B | Si | K03B | Emoglobina glicata (HbA1c) | 1363 | 0 | 9 | 5 | 0.5 | % | WB | 0.2 ml |  | qn
175 | Bilirubin OR | Si | K04 | Gas sanguini | 1207 | 0 | 18 | 10 | 2 | µmol/l | BGA | 2.0 ml |  | qn
93 | Calcio-BG | No | K04 | Gas sanguini | 1222 | 0 | 12 | 2 | 0.24 | mmol/l | BGA | 2.0 ml |  | qn
178 | Calcium OR | No | K04 | Gas sanguini | 1222 | 0 | 12 | 2 | 0 | mmol/l | BGA | 2.0 ml |  | qn
179 | Chlorid OR | Si | K04 | Gas sanguini | 1229 | 0 | 6 | 0 | 0 | mmol/l | BGA | 2.0 ml |  | qn
92 | Cloruro-BG | Si | K04 | Gas sanguini | 1229 | 0 | 6 | 0 | 0 | mmol/l | BGA | 2.0 ml |  | qn
169 | ctHb OR | Si | K04 | Gas sanguini | 1396 | 0 | 9 | 0 | 0 | g/l | BGA | 2.0 ml |  | qn
34 | Emoglobina BG | Si | K04 | Gas sanguini | 1396 | 0 | 9 | 0 | 0 | g/l | BGA | 2.0 ml |  | qn
172 | FCOHb OR | No | K04 | Gas sanguini | 1591 | 0 | 20 | 0 | 0 | % | BGA | 2.0 ml |  | qn
174 | FHbF OR | No | K04 | Gas sanguini | 1591 | 0 | 20 | 0 | 0 | % | BGA | 2.0 ml |  | qn
411 | FHHb | No | K04 | Gas sanguini | 1649 | 0 | 20 | 0 | 0 | % | BGA | 2.0 ml |  | qn
173 | FMetHb OR | No | K04 | Gas sanguini | 1591 | 0 | 20 | 0 | 0 | % | BGA | 2.0 ml |  | qn
171 | FO2Hb OR | No | K04 | Gas sanguini | 1591 | 0 | 20 | 0 | 0 | % | BGA | 2.0 ml |  | qn
180 | Glucose OR | Si | K04 | Gas sanguini | 1356 | 10 | 10 | 9 | 3.3 | mmol/l | BGA | 2.0 ml |  | qn
33 | Glucosio GS | Si | K04 | Gas sanguini | 1356 | 10 | 9 | 3.3 | 0.3 | mmol/l | BGA | 2.0 ml |  | qn
176 | Kalium OR | Si | K04 | Gas sanguini | 1479 | 0 | 6 | 3.3 | 0.2 | mmol/l | BGA | 2.0 ml |  | qn
308 | Kreatinin BG | Si | K04 | Gas sanguini | 1509 | 0 | 18 | 50 | 9 | µmol/l | BGA | 2.0 ml |  | qn
181 | Lactate OR | No | K04 | Gas sanguini | 1517 | 0 | 18 | 0.5 | 0.09 | mmol/l | BGA | 2.0 ml |  | qn
94 | Lattato-BG | Si | K04 | Gas sanguini | 1517 | 0 | 18 | 0.5 | 0.09 | mmol/l | BGA | 2.0 ml |  | qn
177 | Natrium OR | Si | K04 | Gas sanguini | 1574 | 0 | 6 | 0 | 0 | mmol/l | BGA | 2.0 ml |  | qn
30 | pCO2 | Si | K04 | Gas sanguini | 1212 | 10 | 12 | 2 | 0.25 | kPa | BGA | 2.0 ml |  | qn
167 | pCO2 OR | Si | K04 | Gas sanguini | 1212 | 10 | 12 | 2 | 0.25 | kPa | BGA | 2.0 ml |  | qn
32 | pH | Si | K04 | Gas sanguini | 1212 | 0 | 0.9 | 0 | 0 |  | BGA | 2.0 ml |  | qn
166 | pH OR | Si | K04 | Gas sanguini | 1212 | 0 | 0.9 | 0 | 0 |  | BGA | 2.0 ml |  | qn
31 | pO2 | Si | K04 | Gas sanguini | 1212 | 20 | 15 | 0 | 0 | kPa | BGA | 2.0 ml |  | qn
168 | pO2 OR | Si | K04 | Gas sanguini | 1212 | 20 | 15 | 0 | 0 | kPa | BGA | 2.0 ml |  | qn
35 | Potassio BG | Si | K04 | Gas sanguini | 1479 | 0 | 6 | 3.3 | 0.2 | mmol/l | BGA | 2.0 ml |  | qn
394 | sO2 | No | K04 | Gas sanguini | 1212 | 0 | 20 | 0 | 0 | % | BGA | 2.0 ml |  | qn
170 | sO2 OR | No | K04 | Gas sanguini | 1591 | 0 | 20 | 0 | 0 | % | BGA | 2.0 ml |  | qn
36 | Sodio BG | Si | K04 | Gas sanguini | 1574 | 0 | 6 | 0 | 0 | mmol/l | BGA | 2.0 ml |  | qn
652 | BNP | Si | K05 | Marker cardiaco | 1576 | 0 | 27 | 75 | 20 | ng/l | S/P | 1.8 ml |  | qn
91 | CK-MB massa | No | K05 | Marker cardiaco | 1251 | 0 | 40 | 0 | 0 | µg/l | S/P | 1.8 ml |  | qn
130 | CK-MB massa ql | No | K05 | Marker cardiaco | 1251 | 0 | 0 | 0 | 0 |  | S/P | 1.8 ml |  | ql
90 | Mioglobina | Si | K05 | Marker cardiaco | 1572 | 0 | 30 | 0 | 0 | µg/l | S/P | 1.8 ml |  | qn
129 | Mioglobina ql | Si | K05 | Marker cardiaco | 1572 | 0 | 0 | 0 | 0 |  | S/P | 1.8 ml |  | ql
236 | NT-proBNP | Si | K05 | Marker cardiaco | 1576 | 0 | 27 | 75 | 20 | ng/l | S/P | 1.8 ml |  | qn
568 | Troponin I ql | No | K05 | Marker cardiaco | 1735 | 20 | 0 | 0 | 0 |  | S/P | 1.8 ml |  | ql
88 | Troponina I | Si | K05 | Marker cardiaco | 1734 | 20 | 24 | 0 | 0 | ng/l | S/P | 1.8 ml |  | qn
89 | Troponina T | Si | K05 | Marker cardiaco | 1734 | 10 | 24 | 0 | 0 | ng/l | S/P | 1.8 ml |  | qn
719 | 17-OH-Progesteron | No | K06 | Tiroidea | 1620 | 0 | 30 | 0 | 0 | nmol/l | S/P | 1.8 ml |  | qn
718 | Androstendion | No | K06 | Tiroidea | 1055 | 0 | 30 | 0 | 0 | nmol/l | S/P | 1.8 ml |  | qn
218 | Cortisolo | Si | K06 | Tiroidea | 1240.1 | 0 | 20 | 0 | 0 | nmol/l | S/P | 1.8 ml |  | qn
517 | DHEAS | No | K06 | Tiroidea | 1262 | 0 | 30 | 0 | 0 | µmol/l | S/P | 1.8 ml |  | qn
396 | Estradiolo | Si | K06 | Tiroidea | 1307 | 0 | 30 | 200 | 60 | pmol/l | S/P | 1.8 ml |  | qn
306 | Follikelstimulierendes Hormon | Si | K06 | Tiroidea | 1331 | 0 | 24 | 0 | 0 | U/l | S/P | 1.8 ml |  | qn
576 | Freies Testosteron | No | K06 | Tiroidea | 1693 | 0 | 25 | 0 | 0 | pmol/l | S/P | 1.8 ml |  | qn
99 | FT3 | Si | K06 | Tiroidea | 1732 | 0 | 18 | 3.5 | 0.63 | pmol/l | S/P | 1.8 ml |  | qn
100 | FT4 | Si | K06 | Tiroidea | 1720 | 0 | 20 | 0 | 0 | pmol/l | S/P | 1.8 ml |  | qn
575 | HGH | No | K06 | Tiroidea | 1761 | 0 | 25 | 0 | 0 | µg/l | S/P | 1.8 ml |  | qn
578 | IGF-1 | No | K06 | Tiroidea | 1771 | 0 | 25 | 0 | 0 | µg/l | S/P | 1.8 ml |  | qn
393 | Insulin | No | K06 | Tiroidea | 1471 | 0 | 25 | 0 | 0 | pmol/l | S/P | 1.8 ml |  | qn
305 | Luteinisierendes Hormon | Si | K06 | Tiroidea | 1542 | 0 | 24 | 0 | 0 | U/l | S/P | 1.8 ml |  | qn
516 | Progesteron | No | K06 | Tiroidea | 1620 | 0 | 30 | 0 | 0 | nmol/l | S/P | 1.8 ml |  | qn
307 | Prolaktin (PRL) | Si | K06 | Tiroidea | 1623 | 0 | 24 | 0 | 0 | µg/l | S/P | 1.8 ml |  | qn
300 | Prolattina | No | K06 | Tiroidea | 1623 | 0 | 30 | 0 | 0 | µg/l | S/P | 1.8 ml |  | qn
515 | SHBG | No | K06 | Tiroidea | 1668 | 0 | 30 | 0 | 0 | nmol/l | S/P | 1.8 ml |  | qn
97 | T3 | No | K06 | Tiroidea | 1733 | 0 | 20 | 0 | 0 | nmol/l | S/P | 1.8 ml |  | qn
98 | T4 | No | K06 | Tiroidea | 1721 | 0 | 20 | 0 | 0 | nmol/l | S/P | 1.8 ml |  | qn
339 | Testosterone | Si | K06 | Tiroidea | 1694 | 0 | 30 | 1 | 0.3 | nmol/l | S/P | 1.8 ml |  | qn
96 | TSH | Si | K06 | Tiroidea | 1718.1 | 0 | 18 | 0 | 0 | mU/l | S/P | 1.8 ml |  | qn
324 | CKMB- K8 | No | K08 | Marker infarto cardiaco h232 | 1251 | 0 | 40 | 0 | 0 | µg/l | S/P | 1.5 ml |  | qn
136 | D-Dimeri CR | Si | K08 | Marker infarto cardiaco h232 | 1260 | 0 | 21 | 0 | 0 | mg/l | S/P | 1.5 ml |  | qn
135 | Mioglobina CR | Si | K08 | Marker infarto cardiaco h232 | 1572 | 0 | 30 | 0 | 0 | µg/l | S/P | 1.5 ml |  | qn
233 | NT-proBNP CR | Si | K08 | Marker infarto cardiaco h232 | 1576 | 0 | 27 | 75 | 20 | ng/l | S/P | 1.5 ml |  | qn
296 | Troponin T CR pos/neg | No | K08 | Marker infarto cardiaco h232 | 1735 | 0 | 0 | 0 | 0 |  | S/P | 1.5 ml |  | ql
128 | Troponina I ql | No | K08 | Marker infarto cardiaco h232 | 1735 | 0 | 0 | 0 | 0 |  | S/P | 1.5 ml |  | ql
345 | Troponina I WB | Si | K08 | Marker infarto cardiaco h232 | 1734 | 20 | 24 | 0 | 0 | ng/l | S/P | 1.5 ml |  | qn
134 | Troponina T CR | Si | K08 | Marker infarto cardiaco h232 | 1734 | 10 | 24 | 0 | 0 | ng/l | S/P | 1.5 ml |  | qn
127 | Troponina T ql | No | K08 | Marker infarto cardiaco h232 | 1735 | 0 | 0 | 0 | 0 |  | S/P | 1.5 ml |  | ql
303 | Calcium CCA | No | K09 | Gas sanguini Opti CCA | 1222 | 0 | 9 | 2 | 0.18 | mmol/l | BGA |  |  | qn
301 | Hämoglobin CCA | Si | K09 | Gas sanguini Opti CCA | 1396 | 0 | 9 | 0 | 0 | g/l | BGA |  |  | qn
143 | PCO2 CCA | Si | K09 | Gas sanguini Opti CCA | 1212 | 10 | 12 | 2 | 0.25 | kPa | BGA |  |  | qn
145 | pH CCA | Si | K09 | Gas sanguini Opti CCA | 1212 | 0 | 0.9 | 0 | 0 |  | BGA |  |  | qn
144 | PO2 CCA | Si | K09 | Gas sanguini Opti CCA | 1212 | 20 | 15 | 0 | 0 | kPa | BGA |  |  | qn
140 | Potassio CCA | Si | K09 | Gas sanguini Opti CCA | 1479 | 0 | 6 | 3.3 | 0.2 | mmol/l | BGA |  |  | qn
302 | SO2 CCA | No | K09 | Gas sanguini Opti CCA | 0 | 0 | 20 | 0 | 0 | % | BGA |  |  | qn
141 | Sodio CCA | Si | K09 | Gas sanguini Opti CCA | 1574 | 0 | 6 | 0 | 0 | mmol/l | BGA |  |  | qn
153 | Acido folico | Si | K10 | Anemia | 1329 | 0 | 24 | 10 | 2.4 | nmol/l | S/P | 1.8 ml |  | qn
151 | Ferritina | Si | K10 | Anemia | 1314 | 0 | 24 | 10 | 2.4 | µg/l | S/P | 1.8 ml |  | qn
460 | Holotranscobalamine | No | K10 | Anemia | 1727 | 0 | 30 | 0 | 0 | pmol/l | S/P | 1.8 ml |  | qn
152 | Vitamina B12 | Si | K10 | Anemia | 1749 | 0 | 21 | 200 | 42 | pmol/l | S/P | 1.8 ml |  | qn
162 | Bilirubin neonatale | Si | K12 | Bilirubina neonatale | 1207 | 0 | 18 | 10 | 2 | µmol/l | S/P | 0.58 ml |  | qn
160 | Bilirubina diretta | Si | K12 | Bilirubina neonatale | 1207 | 0 | 18 | 10 | 2 | µmol/l | S/P | 0.58 ml |  | qn
161 | Bilirubina indiretta | Si | K12 | Bilirubina neonatale | 1207 | 0 | 18 | 10 | 2 | µmol/l | S/P | 0.58 ml |  | qn
159 | Bilirubina totale Neo | Si | K12 | Bilirubina neonatale | 1207 | 0 | 18 | 10 | 2 | µmol/l | S/P | 0.58 ml |  | qn
217 | AFP | Si | K14 | Tumormarker | 1034 | 0 | 21 | 0 | 0 | µg/l | S/P | 0.94 ml |  | qn
184 | CA 125 | No | K14 | Tumormarker | 1216 | 0 | 25 | 0 | 0 | kIU/l | S/P | 0.94 ml |  | qn
186 | CA 15-3 | No | K14 | Tumormarker | 1217 | 0 | 25 | 0 | 0 | kIU/l | S/P | 0.94 ml |  | qn
185 | CA 19-9 | No | K14 | Tumormarker | 1218 | 0 | 25 | 0 | 0 | kIU/l | S/P | 0.94 ml |  | qn
426 | CA 72-4 | No | K14 | Tumormarker | 1219 | 0 | 25 | 0 | 0 | U/ml | S/P | 0.94 ml |  | qn
183 | CEA | Si | K14 | Tumormarker | 1227 | 0 | 21 | 5 | 1.1 | µg/l | S/P | 0.94 ml |  | qn
427 | CYFRA 21-1 | No | K14 | Tumormarker | 1255 | 0 | 25 | 0 | 0 | ng/ml | S/P | 0.94 ml |  | qn
369 | HCG intakt | Si | K14 | Tumormarker | 1425 | 0 | 25 | 0 | 0 | U/l | S/P | 0.94 ml |  | qn
219 | HCG qn | Si | K14 | Tumormarker | 1425 | 0 | 21 | 0 | 0 | U/l | S/P | 0.94 ml |  | qn
425 | NSE | No | K14 | Tumormarker | 1581 | 0 | 25 | 0 | 0 | ng/ml | S/P | 0.94 ml |  | qn
182 | PSA | Si | K14 | Tumormarker | 1626 | 0 | 21 | 0 | 0 | µg/l | S/P | 0.94 ml |  | qn
274 | PSA complesso | Si | K14 | Tumormarker | 1627 | 0 | 25 | 0 | 0 | µg/l | S/P | 0.94 ml |  | qn
187 | PSA frei | Si | K14 | Tumormarker | 1627 | 0 | 21 | 0 | 0 | µg/l | S/P | 0.94 ml |  | qn
424 | S100 | No | K14 | Tumormarker | 0 | 0 | 25 | 0 | 0 | µg/l | S/P | 0.94 ml |  | qn
428 | Tirreoglobulina | No | K14 | Tumormarker | 1717 | 0 | 25 | 0 | 0 | µg/l | S/P | 0.94 ml |  | qn
87 | CK-MB | No | K15 | Creatinkinase Aktivität | 1250 | 0 | 30 | 0 | 0 | U/l | S/P | 0.5 ml |  | qn
206 | BNP | Si | K17 | BNP | 1576 | 0 | 27 | 75 | 20 | ng/l | S/P |  |  | qn
230 | Colesterolo HDL PTS | Si | K19 | CardioChek Lipidpanel | 1410.1 | 0 | 21 | 0.4 | 0.09 | mmol/l | S/P | 0.5 ml |  | qn
229 | Colesterolo PTS | Si | K19 | CardioChek Lipidpanel | 1230 | 0 | 10 | 0 | 0 | mmol/l | S/P | 0.5 ml |  | qn
231 | Trigliceridi PTS | Si | K19 | CardioChek Lipidpanel | 1731 | 0 | 18 | 1 | 0.18 | mmol/l | S/P | 0.5 ml |  | qn
577 | ACTH | No | K20 | PCT/C-Peptid | 1239 | 0 | 25 | 0 | 0 | ng/l | S/P | 0.8 ml |  | qn
574 | C-Peptid | No | K20 | PCT/C-Peptid | 1244 | 0 | 25 | 0 | 0 | nmol/l | S/P | 0.8 ml |  | qn
354 | PCT pos/neg | No | K20 | PCT/C-Peptid | 1619 | 0 | 0 | 0 | 0 |  | S/P | 0.8 ml |  | ql
314 | Procalcitonina | Si | K20 | PCT/C-Peptid | 1619 | 0 | 27 | 0.5 | 0.14 | µg/l | S/P | 0.8 ml |  | qn
573 | EPO | No | K21 | PTH/EPO | 1279 | 0 | 25 | 0 | 0 | U/l | S/P | 1.0 ml |  | qn
326 | Osteocalcin | No | K21 | PTH/EPO | 1589 | 0 | 40 | 0 | 0 | nmol/l | S/P | 1.0 ml |  | qn
315 | Parathormon | Si | K21 | PTH/EPO | 1595 | 0 | 24 | 0 | 0 | pmol/l | S/P | 1.0 ml |  | qn
321 | Glukose-K22 | Si | K22 | Osmo | 1356 | 10 | 9 | 3.3 | 0.3 | mmol/l | S/P | 1.0 ml |  | qn
322 | Harnstoff-K22 | Si | K22 | Osmo | 1406 | 0 | 15 | 3.3 | 0.5 | mmol/l | S/P | 1.0 ml |  | qn
319 | Kalium-K22 | Si | K22 | Osmo | 1479 | 0 | 6 | 3.3 | 0.2 | mmol/l | S/P | 1.0 ml |  | qn
320 | Natrium-K22 | Si | K22 | Osmo | 1574 | 0 | 6 | 0 | 0 | mmol/l | S/P | 1.0 ml |  | qn
294 | Osmolalità | Si | K22 | Osmo | 1587 | 0 | 6 | 0 | 0 | mosm/kg | S/P | 1.0 ml |  | qn
323 | Osmotische Lücke | No | K22 | Osmo | 0 | 0 | 20 | 0 | 0 | mmol/l | S/P | 1.0 ml |  | qn
478 | Amikacin | No | K24 | Farmaci | 1062 | 0 | 25 | 0 | 0 | mg/l | S/P | 1.0 ml |  | qn
356 | Carbamazepin | No | K24 | Farmaci | 1070 | 0 | 24 | 0 | 0 | µmol/l | S/P | 1.0 ml |  | qn
304 | Digoxin | Si | K24 | Farmaci | 1267 | 0 | 24 | 1 | 0.24 | nmol/l | S/P | 1.0 ml |  | qn
772 | Gentamicina | No | K24 | Farmaci | 1062 | 0 | 24 | 0 | 0 | mg/l | S/P | 1.0 ml |  | qn
583 | Methotrexat | No | K24 | Farmaci | 1567 | 0 | 25 | 0 | 0 | µmol/l | S/P | 1.0 ml |  | qn
458 | Paracetamol | No | K24 | Farmaci | 1053 | 0 | 25 | 0 | 0 | µmol/l | S/P | 1.0 ml |  | qn
392 | Phenobarbital | No | K24 | Farmaci | 1070 | 0 | 25 | 0 | 0 | µmol/l | S/P | 1.0 ml |  | qn
391 | Phenytoin | No | K24 | Farmaci | 1070 | 0 | 25 | 0 | 0 | µmol/l | S/P | 1.0 ml |  | qn
705 | Primidon | No | K24 | Farmaci | 0 | 0 | 0 | 0 | 0 | µmol/l | S/P | 1.0 ml |  | qn
584 | Salicylat | No | K24 | Farmaci | 1053 | 0 | 25 | 0 | 0 | mmol/l | S/P | 1.0 ml |  | qn
479 | Tobramycin | No | K24 | Farmaci | 1062 | 0 | 25 | 0 | 0 | mg/l | S/P | 1.0 ml |  | qn
355 | Valproat | No | K24 | Farmaci | 1070 | 0 | 24 | 0 | 0 | µmol/l | S/P | 1.0 ml |  | qn
477 | Vancomycin | No | K24 | Farmaci | 1062 | 0 | 25 | 0 | 0 | µmol/l | S/P | 1.0 ml |  | qn
310 | Cystatin C | No | K25 | Cystatina C | 1257 | 0 | 24 | 0 | 0 | mg/l | S/P | 0.24 ml |  | qn
429 | Ammoniaca | Si | K28 | Alcol/Ammoniaca | 1045 | 0 | 21 | 0 | 0 | µmol/l | S/P | 0.5 ml |  | qn
351 | Etanolo | Si | K28 | Alcol/Ammoniaca | 1311 | 0 | 18 | 10 | 1.8 | mmol/l | S/P | 0.5 ml |  | qn
352 | Calprotectina | No | K29 | Calprotectina | 1224 | 0 | 40 | 50 | 20 | µg/g | F | 0.3 ml |  | qn
358 | Colesterolo Af/b101 | Si | K30 | Lipidi Af/b101 | 1230 | 0 | 10 | 0 | 0 | mmol/l | S/P | 0.5 ml |  | qn
359 | Colesterolo HDL Af/b101 | Si | K30 | Lipidi Af/b101 | 1410.1 | 0 | 21 | 0.4 | 0.09 | mmol/l | S/P | 0.5 ml |  | qn
360 | Trigliceridi Af/b101 | Si | K30 | Lipidi Af/b101 | 1731 | 0 | 18 | 1 | 0.18 | mmol/l | S/P | 0.5 ml |  | qn
365 | D-Dimeri pos/neg S | Si | K31 | Marker per infarto cardiaco Af/Nx | 1259 | 0 | 0 | 0 | 0 |  | S/P | 1.5 ml |  | ql
364 | D-Dimeri qn S | Si | K31 | Marker per infarto cardiaco Af/Nx | 1260 | 0 | 21 | 0 | 0 | mg/l | S/P | 1.5 ml |  | qn
591 | NT-Pro BNP Af LOT | No | K31 | Marker per infarto cardiaco Af/Nx | 0 | 0 | 1 | 0 | 0 | LOT Nr. | S/P | 1.5 ml |  | ql
368 | NT-proBNP S | Si | K31 | Marker per infarto cardiaco Af/Nx | 1576 | 0 | 27 | 75 | 20 | ng/l | S/P | 1.5 ml |  | qn
366 | Troponina I S | Si | K31 | Marker per infarto cardiaco Af/Nx | 1734 | 20 | 24 | 0 | 0 | ng/l | S/P | 1.5 ml |  | qn
367 | Troponina pos/neg S | No | K31 | Marker per infarto cardiaco Af/Nx | 1735 | 0 | 0 | 0 | 0 |  | S/P | 1.5 ml |  | ql
375 | Homocystein | No | K32 | Omocisteina | 1422 | 0 | 30 | 0 | 0 | µmol/l | S/P | 0.5 ml |  | qn
357 | Bicarbonat | No | K34 | Chimica clinica 2 | 1205 | 0 | 15 | 0 | 0 | mmol/l | S/P | 0.5 ml |  | qn
376 | Colinesterasi | No | K34 | Chimica clinica 2 | 1231 | 0 | 30 | 0 | 0 | kU/L | S/P | 0.5 ml |  | qn
123 | Fructosamina | No | K34 | Chimica clinica 2 | 1333 | 0 | 15 | 0 | 0 | µmol/l | S/P | 0.5 ml |  | qn
86 | Lipasi | Si | K34 | Chimica clinica 2 | 1537 | 0 | 18 | 18 | 4 | U/l | S/P | 0.5 ml |  | qn
430 | Rame | No | K34 | Chimica clinica 2 | 1515 | 0 | 20 | 0 | 0 | µmol/l | S/P | 0.5 ml |  | qn
459 | Triglyceride DXC | Si | K34 | Chimica clinica 2 | 1731 | 0 | 18 | 1 | 0.18 | mmol/l | S/P | 0.5 ml |  | qn
431 | Zinco | No | K34 | Chimica clinica 2 | 1767 | 0 | 20 | 0 | 0 | µmol/l | S/P | 0.5 ml |  | qn
439 | Albumina CSF | No | K35 | Liquido cerebrospinale | 1024.1 | 0 | 20 | 0 | 0 | mg/l | CSF | 1.0 ml |  | qn
438 | Cloro CSF | No | K35 | Liquido cerebrospinale | 1229 | 0 | 20 | 0 | 0 | mmol/l | CSF | 1.0 ml |  | qn
432 | Glucosio CSF | Si | K35 | Liquido cerebrospinale | 1356 | 20 | 9 | 3.3 | 0.3 | mmol/l | CSF | 1.0 ml |  | qn
441 | IgA CSF | No | K35 | Liquido cerebrospinale | 1440 | 0 | 20 | 0 | 0 | mg/l | CSF | 1.0 ml |  | qn
440 | IgG CSF | No | K35 | Liquido cerebrospinale | 1450 | 0 | 20 | 0 | 0 | mg/l | CSF | 1.0 ml |  | qn
442 | IgM CSF | No | K35 | Liquido cerebrospinale | 1456 | 0 | 20 | 0 | 0 | mg/l | CSF | 1.0 ml |  | qn
433 | Lattato CSF | Si | K35 | Liquido cerebrospinale | 1517 | 0 | 18 | 0.5 | 0.09 | mmol/l | CSF | 1.0 ml |  | qn
435 | LDH CSF | No | K35 | Liquido cerebrospinale | 1519 | 0 | 20 | 0 | 0 | U/l | CSF | 1.0 ml |  | qn
437 | Potassio CSF | No | K35 | Liquido cerebrospinale | 1480 | 0 | 20 | 0 | 0 | mmol/l | CSF | 1.0 ml |  | qn
434 | Proteine CSF | Si | K35 | Liquido cerebrospinale | 1635 | 0 | 15 | 0 | 0 | g/l | CSF | 1.0 ml |  | qn
436 | Sodio CSF | No | K35 | Liquido cerebrospinale | 1575 | 0 | 20 | 0 | 0 | mmol/l | CSF | 1.0 ml |  | qn
443 | CDT | No | K36 | CDT (transferrina carboidrato carente) | 1226 | 0 | 20 | 0 | 0 | % | S/P | 0.6 ml |  | qn
448 | Cyclosporin | No | K37 | Immunosoppressore | 1470 | 0 | 25 | 0 | 0 | µg/l | S/P | 1.0 ml |  | qn
518 | Everolimus | No | K37 | Immunosoppressore | 0 | 0 | 25 | 0 | 0 | µg/l | S/P | 1.0 ml |  | qn
449 | Sirolimus | No | K37 | Immunosoppressore | 1470 | 0 | 25 | 0 | 0 | µg/l | S/P | 1.0 ml |  | qn
450 | Tacrolimus | No | K37 | Immunosoppressore | 1470 | 0 | 25 | 0 | 0 | µg/l | S/P | 1.0 ml |  | qn
482 | albumina E | No | K38 | Elettroforesi delle sieroproteine | 1636 | 0 | 12 | 0 | 0 | % | S | 0.4 ml |  | qn
483 | alfa-1-globuline | No | K38 | Elettroforesi delle sieroproteine | 1636 | 0 | 30 | 0 | 0 | % | S | 0.4 ml |  | qn
484 | alfa-2-globuline | No | K38 | Elettroforesi delle sieroproteine | 1636 | 0 | 30 | 0 | 0 | % | S | 0.4 ml |  | qn
585 | Beta-1-Globulin | No | K38 | Elettroforesi delle sieroproteine | 1636 | 0 | 30 | 0 | 0 | % | S | 0.4 ml |  | qn
586 | Beta-2-Globulin | No | K38 | Elettroforesi delle sieroproteine | 1636 | 0 | 30 | 0 | 0 | % | S | 0.4 ml |  | qn
485 | beta-globuline | No | K38 | Elettroforesi delle sieroproteine | 1636 | 0 | 30 | 0 | 0 | % | S | 0.4 ml |  | qn
486 | gamma-Globuline | No | K38 | Elettroforesi delle sieroproteine | 1636 | 0 | 30 | 0 | 0 | % | S | 0.4 ml |  | qn
594 | Immunfixation | Si | K38 | Elettroforesi delle sieroproteine | 1438.1 | 0 | 1 | 0 | 0 | Code | S | 0.4 ml |  | qn
489 | Immunfixation IgA | No | K38 | Elettroforesi delle sieroproteine | 1438.1 | 0 | 25 | 0 | 0 |  | S | 0.4 ml |  | ql
488 | Immunfixation IgG | No | K38 | Elettroforesi delle sieroproteine | 1438.1 | 0 | 25 | 0 | 0 |  | S | 0.4 ml |  | ql
490 | Immunfixation IgM | No | K38 | Elettroforesi delle sieroproteine | 1438.1 | 0 | 25 | 0 | 0 |  | S | 0.4 ml |  | ql
491 | Immunfixation Kappa | No | K38 | Elettroforesi delle sieroproteine | 1438.1 | 0 | 25 | 0 | 0 |  | S | 0.4 ml |  | ql
492 | Immunfixation Lambda | No | K38 | Elettroforesi delle sieroproteine | 1438.1 | 0 | 25 | 0 | 0 |  | S | 0.4 ml |  | ql
487 | paraproteina | No | K38 | Elettroforesi delle sieroproteine | 1636 | 0 | 30 | 0 | 0 | % | S | 0.4 ml |  | qn
551 | Acido folico nel siero | No | K39 | Folati eritrocitari | 1329 | 0 | 25 | 0 | 0 | nmol/l | WB | 0.8 ml |  | qn
480 | Folat im Erythrozyt | No | K39 | Folati eritrocitari | 1330 | 0 | 25 | 0 | 0 | mg/l | WB | 0.8 ml |  | qn
550 | Folati eritrocitari | No | K39 | Folati eritrocitari | 1330 | 0 | 40 | 0 | 0 | nmol/l | WB | 0.8 ml |  | qn
552 | Gallensäure | No | K40 | Acidi biliari nel siero | 1340 | 0 | 30 | 5 | 1.5 | µmol/l | S/P | 0.8 ml |  | qn
157 | BNP | Si | K41 | Marker per infarto cardiaco, Triage | 1576 | 0 | 27 | 75 | 20 | ng/l | S/P | 1.2 ml |  | qn
342 | CK-MB Triage | No | K41 | Marker per infarto cardiaco, Triage | 1251 | 0 | 40 | 0 | 0 | µg/l | S/P | 1.2 ml |  | qn
341 | D-Dimere Triage | Si | K41 | Marker per infarto cardiaco, Triage | 1260 | 0 | 21 | 0 | 0 | ng/ml | S/P | 1.2 ml |  | qn
343 | Myoglobin Triage | Si | K41 | Marker per infarto cardiaco, Triage | 1572 | 0 | 30 | 0 | 0 | µg/l | S/P | 1.2 ml |  | qn
395 | NT-pro BNP | Si | K41 | Marker per infarto cardiaco, Triage | 1576 | 0 | 27 | 75 | 20 | ng/l | S/P | 1.2 ml |  | qn
340 | Troponin Triage | Si | K41 | Marker per infarto cardiaco, Triage | 1734 | 20 | 24 | 0 | 0 | ng/l | S/P | 1.2 ml |  | qn
717 | Vitamin D 1,25-(OH)2 | No | K42 | Vitamina D | 1000 | 0 | 27 | 0 | 0 | ng/l | S/P | 1.0 ml |  | qn
325 | Vitamina D 25 (OH) | Si | K42 | Vitamina D | 1006 | 0 | 27 | 0 | 0 | nmol/l | S/P | 1.0 ml |  | qn
569 | AMH | No | K43 | AMH | 0 | 0 | 25 | 0 | 0 | pmol/l | S/P | 0.5 ml |  | qn
570 | Inhibin B | No | K44 | Inhibina B | 0 | 0 | 25 | 20 | 5 | ng/l | S/P | 1.0 ml |  | qn
571 | Calcitonin | No | K45 | Calcitonina | 1221 | 0 | 25 | 0 | 0 | pmol/l | S/P | 1.0 ml |  | qn
663 | Aldosteron | No | K46 | IGF-BP3 / Renin / Aldosteron | 0 | 0 | 30 | 0 | 0 | ng/l | S/P | 3.0 ml |  | qn
572 | IGF-BP3 | No | K46 | IGF-BP3 / Renin / Aldosteron | 1473 | 0 | 25 | 0 | 0 | mg/l | S/P | 3.0 ml |  | qn
605 | Renin | No | K46 | IGF-BP3 / Renin / Aldosteron | 1646 | 0 | 25 | 0 | 0 | mU/l | S/P | 3.0 ml |  | qn
579 | Anti Thyreoglobulin | No | K47 | Schilddrüsenautoantikörper | 1186 | 0 | 25 | 10 | 2.5 | IU/ml | S | 1.0 ml |  | qn
580 | Anti TPO | Si | K47 | Schilddrüsenautoantikörper | 1188.1 | 0 | 25 | 10 | 2.5 | IU/ml | S | 1.0 ml |  | qn
581 | TRAK | No | K47 | Schilddrüsenautoantikörper | 1189 | 0 | 25 | 0 | 0 | IU/l | S | 1.0 ml |  | qn
587 | Creatinina WB | Si | K48 | Creatinina sang intero | 1509 | 0 | 18 | 50 | 9 | µmol/l | WB | 0.2 ml |  | qn
675 | eGFR CDK-EPI WB | No | K48 | Creatinina sang intero | 0 | 0 | 30 | 0 | 0 |  | WB | 0.2 ml |  | qn
676 | eGFR Cockcroft - Gault WB | No | K48 | Creatinina sang intero | 0 | 0 | 30 | 0 | 0 |  | WB | 0.2 ml |  | qn
750 | Emoglobina | Si | K48 | Creatinina sang intero | 1396 | 0 | 9 | 0 | 0 | g/l | WB | 0.2 ml |  | qn
635 | IL6 | No | K49 | IL6 | 0 | 0 | 30 | 0 | 0 | ng/l | S/P | 0.5 ml |  | qn
692 | D-Dimere pos/neg | Si | K50 | Marcatore cardiaco Exdia | 1259 | 0 | 0 | 0 | 0 |  | S/P | 0.5 ml |  | ql
691 | D-Dimere qn | Si | K50 | Marcatore cardiaco Exdia | 1260 | 0 | 0 | 0 | 0 | mg/l | S/P | 0.5 ml |  | qn
695 | proBNP | Si | K50 | Marcatore cardiaco Exdia | 1576 | 0 | 0 | 75 | 20 | ng/l | S/P | 0.5 ml |  | qn
694 | Troponin I pos/neg | No | K50 | Marcatore cardiaco Exdia | 0 | 0 | 0 | 0 | 0 |  | S/P | 0.5 ml |  | ql
693 | Troponin I qn | Si | K50 | Marcatore cardiaco Exdia | 1734 | 20 | 0 | 0 | 0 | ng/l | S/P | 0.5 ml |  | qn
764 | Pankreas Elastase | No | K51 | Pankreas Elastase | 1273 | 0 | 40 | 0 | 0 | ug/g | F | 0.5 ml |  | qn
775 | Copeptin | No | K52 | Copeptin | 1067 | 0 | 30 | 0 | 0 | pmol/l | S/P | 0.5 ml F |  | qn
363 | Sangue occulto nelle feci | No | S01 | Sangue occulto | 1583 | 0 | 0 | 0 | 0 |  | F | 0.8 g |  | ql
776 | Sangue occulto qn | No | S01 | Sangue occulto | 1583 | 0 | 30 | 0 | 0 | ng/ml | F | 0.8 g |  | qn
64 | Acido urico-urine | No | U01 | Urina quantitativa | 1738 | 0 | 15 | 0 | 0 | mmol/l | U | 1.5 ml |  | qn
57 | Albumina-urina | Si | U01 | Urina quantitativa | 1022 | 0 | 24 | 20 | 4.8 | mg/l | U | 1.5 ml |  | qn
72 | Amilasi pancr. urina | Si | U01 | Urina quantitativa | 1592 | 0 | 18 | 25 | 5 | U/l | U | 1.5 ml |  | qn
51 | Amilasi-urine | No | U01 | Urina quantitativa | 1048 | 0 | 25 | 0 | 0 | U/l | U | 1.5 ml |  | qn
52 | Calcio-urine | No | U01 | Urina quantitativa | 1224 | 0 | 9 | 2 | 0.18 | mmol/l | U | 1.5 ml |  | qn
53 | Cloro-urine | No | U01 | Urina quantitativa | 1229 | 0 | 12 | 0 | 0 | mmol/l | U | 1.5 ml |  | qn
54 | Creatinina-urina | No | U01 | Urina quantitativa | 1510 | 0 | 20 | 0 | 0 | mmol/l | U | 1.5 ml |  | qn
66 | Fosforo-urine | No | U01 | Urina quantitativa | 1601 | 0 | 15 | 0 | 0 | mmol/l | U | 1.5 ml |  | qn
55 | Glucosio-urine | Si | U01 | Urina quantitativa | 1356 | 30 | 9 | 3.3 | 0.3 | mmol/l | U | 1.5 ml |  | qn
56 | Magnesio-urine | No | U01 | Urina quantitativa | 1557 | 0 | 12 | 0 | 0 | mmol/l | U | 1.5 ml |  | qn
58 | Osmolalità-urine | No | U01 | Urina quantitativa | 1587 | 0 | 10 | 0 | 0 | mosm/kg | U | 1.5 ml |  | qn
65 | Peso Specifico-urine | No | U01 | Urina quantitativa | 1676 | 0 | 5 | 0 | 0 |  | U | 1.5 ml |  | qn
59 | pH-urine | No | U01 | Urina quantitativa | 1740 | 0 | 20 | 0 | 0 |  | U | 1.5 ml |  | qn
60 | Potassio-urine | No | U01 | Urina quantitativa | 1480 | 0 | 15 | 0 | 0 | mmol/l | U | 1.5 ml |  | qn
61 | Proteina-urina | Si | U01 | Urina quantitativa | 1635 | 0 | 15 | 0 | 0 | mg/l | U | 1.5 ml |  | qn
62 | Sodio-urine | No | U01 | Urina quantitativa | 1575 | 0 | 15 | 0 | 0 | mmol/l | U | 1.5 ml |  | qn
63 | Urea-urine | No | U01 | Urina quantitativa | 1407 | 0 | 15 | 0 | 0 | mmol/l | U | 1.5 ml |  | qn
116 | Bilirubina | Si | U02 | Urina strisce test/HCG | 1740 | 80 | 0 | 0 | 0 |  | U | 5.0 ml |  | sq
114 | Chetone | Si | U02 | Urina strisce test/HCG | 1740 | 60 | 0 | 0 | 0 |  | U | 5.0 ml |  | sq
117 | Eritrociti/Emoglobina | Si | U02 | Urina strisce test/HCG | 1740 | 90 | 0 | 0 | 0 |  | U | 5.0 ml |  | sq
113 | Glucosio | Si | U02 | Urina strisce test/HCG | 1740 | 50 | 0 | 0 | 0 |  | U | 5.0 ml |  | sq
119 | HCG | Si | U02 | Urina strisce test/HCG | 1659 | 0 | 0 | 0 | 0 |  | U | 5.0 ml |  | ql
109 | Leucociti | Si | U02 | Urina strisce test/HCG | 1740 | 10 | 0 | 0 | 0 |  | U | 5.0 ml |  | sq
110 | Nitrito | Si | U02 | Urina strisce test/HCG | 1740 | 20 | 0 | 0 | 0 |  | U | 5.0 ml |  | sq
118 | Peso specifico | Si | U02 | Urina strisce test/HCG | 1740 | 110 | 0 | 0 | 0 |  | U | 5.0 ml |  | sq
111 | pH | Si | U02 | Urina strisce test/HCG | 1740 | 30 | 0 | 0 | 0 |  | U | 5.0 ml |  | sq
112 | Proteina | Si | U02 | Urina strisce test/HCG | 1740 | 40 | 0 | 0 | 0 |  | U | 5.0 ml |  | sq
115 | Urobilinogeno | Si | U02 | Urina strisce test/HCG | 1740 | 70 | 0 | 0 | 0 |  | U | 5.0 ml |  | sq
452 | 6-Acetylmorphin | No | U03 | screening della droga, urina | 1686 | 0 | 25 | 0 | 0 |  | U | 5.0 ml |  | ql
101 | Anfetamine | Si | U03 | screening della droga, urina | 1686 | 10 | 0 | 0 | 0 |  | U | 5.0 ml |  | ql
102 | Barbiturati | Si | U03 | screening della droga, urina | 1686 | 20 | 0 | 0 | 0 |  | U | 5.0 ml |  | ql
103 | Benzodiazepina | Si | U03 | screening della droga, urina | 1686 | 30 | 0 | 0 | 0 |  | U | 5.0 ml |  | ql
453 | Buprenorphin | No | U03 | screening della droga, urina | 1686 | 0 | 25 | 0 | 0 |  | U | 5.0 ml |  | ql
104 | Cannabinoidi | Si | U03 | screening della droga, urina | 1686 | 40 | 0 | 0 | 0 |  | U | 5.0 ml |  | ql
105 | Cocaina | Si | U03 | screening della droga, urina | 1686 | 50 | 0 | 0 | 0 |  | U | 5.0 ml |  | ql
451 | Creatinina U3 | No | U03 | screening della droga, urina | 1510 | 0 | 25 | 0 | 0 | mmol/l | U | 5.0 ml |  | qn
337 | Ecstasy pos/neg | No | U03 | screening della droga, urina | 1686 | 0 | 0 | 0 | 0 |  | U | 5.0 ml |  | ql
454 | EDDP | Si | U03 | screening della droga, urina | 1686 | 80 | 25 | 0 | 0 |  | U | 5.0 ml |  | ql
455 | Ethylalkohol urina | Si | U03 | screening della droga, urina | 1311 | 0 | 18 | 10 | 1.8 | mmol/l | U | 5.0 ml |  | qn
456 | Ethylglucuronid | No | U03 | screening della droga, urina | 1311.1 | 0 | 25 | 0.1 | 0.1 | mg/l | U | 5.0 ml |  | qn
632 | Ethylglucuronid ql | No | U03 | screening della droga, urina | 1311.1 | 0 | 0 | 0 | 0 |  | U | 5.0 ml |  | ql
150 | LSD | No | U03 | screening della droga, urina | 1686 | 0 | 0 | 0 | 0 |  | U | 5.0 ml |  | ql
106 | Metadone | Si | U03 | screening della droga, urina | 1686 | 60 | 0 | 0 | 0 |  | U | 5.0 ml |  | ql
147 | Metanfetamina | No | U03 | screening della droga, urina | 1686 | 80 | 0 | 0 | 0 |  | U | 5.0 ml |  | ql
148 | Metaqualone | No | U03 | screening della droga, urina | 1686 | 0 | 0 | 0 | 0 |  | U | 5.0 ml |  | ql
677 | Morphin | No | U03 | screening della droga, urina | 1686 | 0 | 0 | 0 | 0 |  | U | 5.0 ml |  | ql
107 | Oppiati | Si | U03 | screening della droga, urina | 1686 | 70 | 0 | 0 | 0 |  | U | 5.0 ml |  | ql
313 | Paracetamol | No | U03 | screening della droga, urina | 1686 | 0 | 0 | 0 | 0 |  | U | 5.0 ml |  | ql
312 | Phencyclidin | No | U03 | screening della droga, urina | 1686 | 0 | 0 | 0 | 0 |  | U | 5.0 ml |  | ql
149 | TCA | No | U03 | screening della droga, urina | 1686 | 0 | 0 | 0 | 0 |  | U | 5.0 ml |  | ql
163 | Sedimento urinario | No | U04 | Sedimento dell'urina | 1664 | 0 | 0 | 0 | 0 | Code | Foto | 5 x Foto |  | ql
765 | Albumina immunologica | Si | U05 | Urina albumina/creatinina | 1022 | 0 | 0 | 0 | 0 |  | U | 1.5 ml |  | qn
241 | Creatinina urina | Si | U05 | Urina albumina/creatinina | 1510 | 0 | 21 | 2 | 0.42 | mmol/l | U | 1.5 ml |  | qn
240 | Microalbumina | Si | U05 | Urina albumina/creatinina | 1023 | 0 | 24 | 20 | 4.8 | mg/l | U | 1.5 ml |  | qn
353 | Mikroalbumin pos/neg | Si | U05 | Urina albumina/creatinina | 1023 | 0 | 0 | 0 | 0 |  | U | 1.5 ml |  | ql
133 | HIV test rapidi | Si | V01 | HIV test rapidi | 3102.1 | 0 | 0 | 0 | 0 |  | S/P | 0.16 ml |  | ql
785 | CMV NAT ql | No | V02 | CMV NAT qn | 3018 | 0 | 0 | 0 | 0 |  | M | 1.1 ml |  | ql
786 | CMV NAT qn | No | V02 | CMV NAT qn | 3018 | 0 | 50 | 0 | 0 | IU/ml | M | 1.1 ml |  | qn
787 | EBV NAT ql | No | V03 | EBV NAT qn | 3032 | 0 | 0 | 0 | 0 |  | M | 1.1 ml |  | ql
788 | EBV NAT qn | No | V03 | EBV NAT qn | 3032 | 0 | 50 | 0 | 0 | IU/ml | M | 1.1 ml |  | qn
789 | HBV NAT ql | No | V04 | HBV NAT qn | 3062 | 0 | 0 | 0 | 0 |  | M | 1.1 ml |  | ql
790 | HBV NAT qn | No | V04 | HBV NAT qn | 3062 | 0 | 50 | 0 | 0 | IU/ml | M | 1.1 ml |  | qn
791 | HCV NAT ql | No | V05 | HCV NAT qn | 3073 | 0 | 0 | 0 | 0 |  | M | 1.1 ml |  | ql
792 | HCV NAT qn | No | V05 | HCV NAT qn | 3073 | 0 | 50 | 0 | 0 | IU/ml | M | 1.1 ml |  | qn
793 | HIV1 NAT ql | No | V06 | HIV NAT qn | 3101 | 0 | 0 | 0 | 0 |  | M | 1.1 ml |  | ql
794 | HIV1 NAT qn | No | V06 | HIV NAT qn | 3101 | 0 | 50 | 0 | 0 | copies/ml | M | 1.1 ml |  | qn