## mq_analysen_s_f
MQ Association pour le contrôle de Qualité medical
www.mqzh.ch
2024-01-31
Ce tableau contient toutes les substances qui peuvent être déterminées lors de nos essais interlaboratoires
Numéro | Substance | QUALAB | Échantillon | Échantillon texte | EALN | Subcode | Tolérance | limite | Toléerance2 | Unité | Matériel | Volume | Commentaire | Évaluation
719 | 17-OH-Progesteron | Non | K06 | Thyroïde | 1620 | 0 | 30 | 0 | 0 | nmol/l | S/P | 1.8 ml |  | qn
452 | 6-Acetylmorphin | Non | U03 | Urine drogues d'abus | 1686 | 0 | 25 | 0 | 0 |  | U | 5.0 ml |  | ql
551 | Acide folique dans le plasma | Non | K39 | Folates érythrocytaires | 1329 | 0 | 25 | 0 | 0 | nmol/l | WB | 0.8 ml |  | qn
11 | Acide urique | Oui | K01 | Chimie | 1738 | 0 | 12 | 0 | 0 | µmol/l | S/P | 1.5 ml |  | qn
64 | Acide urique-urine | Non | U01 | Urine quantitatifs | 1738 | 0 | 15 | 0 | 0 | mmol/l | U | 1.5 ml |  | qn
577 | ACTH | Non | K20 | PCT/C-Peptid | 1239 | 0 | 25 | 0 | 0 | ng/l | S/P | 0.8 ml |  | qn
519 | Adenovirus | Non | B19 | Respiratory Panel NAT | 0 | 0 | 0 | 0 | 0 |  | M | 0.6 ml |  | ql
809 | Adenovirus | Non | B23 | Meningitis Panel NAT | 0 | 0 | 0 | 0 | 0 |  | M | 0.4 ml |  | ql
621 | Adenovirus Ag | Non | B30 | Rota-/Adeno-/Norovirus Ag | 0 | 0 | 0 | 0 | 0 |  | M | 0.5 ml |  | ql
510 | Adenovirus F40/41 | Non | B18 | Gastrointestinal Panel NAT | 3007 | 0 | 0 | 0 | 0 |  | M | 0.4 ml |  | ql
801 | Aeromonas | Non | B18 | Gastrointestinal Panel NAT | 0 | 0 | 0 | 0 | 0 |  | M | 0.4 ml |  | ql
217 | AFP | Oui | K14 | Marqueurs tumoraux | 1034 | 0 | 21 | 0 | 0 | µg/l | S/P | 0.94 ml |  | qn
482 | Albumin E | Non | K38 | Électrophorèse des protéines | 1636 | 0 | 12 | 0 | 0 | % | S | 0.4 ml |  | qn
710 | Albumin immunologique | Oui | G03 | Coagulation | 1022 | 0 | 24 | 0 | 0 | mg/l | S/P | 1 ml |  | qn
765 | Albumin immunologique | Oui | U05 | Urine albumine/creatinine | 1022 | 0 | 0 | 0 | 0 |  | U | 1.5 ml |  | qn
780 | Albumin immunologisch | Oui | I02 | Plasmaprotéines | 1022 | 0 | 0 | 0 | 0 | g/l | S/P | 1.0 ml |  | qn
46 | Albumine | Oui | K01 | Chimie | 1021 | 0 | 12 | 30 | 3.6 | g/l | S/P | 1.5 ml |  | qn
439 | Albumine CSF | Non | K35 | Liquide cérébro-spinal | 1024.1 | 0 | 20 | 0 | 0 | mg/l | CSF | 1.0 ml |  | qn
57 | Albumine-urine | Oui | U01 | Urine quantitatifs | 1022 | 0 | 24 | 20 | 4.8 | mg/l | U | 1.5 ml |  | qn
663 | Aldosteron | Non | K46 | IGF-BP3 / Renin / Aldosteron | 0 | 0 | 30 | 0 | 0 | ng/l | S/P | 3.0 ml |  | qn
79 | Alpha-1-Antitrypsine | Non | I02 | Plasmaprotéines | 1032 | 0 | 25 | 0 | 0 | g/l | S/P | 1.0 ml |  | qn
483 | alpha-1-Globuline | Non | K38 | Électrophorèse des protéines | 1636 | 0 | 30 | 0 | 0 | % | S | 0.4 ml |  | qn
73 | Alpha-1-Glycoprotéine acide | Non | I02 | Plasmaprotéines | 1037 | 0 | 25 | 0 | 0 | g/l | S/P | 1.0 ml |  | qn
484 | alpha-2-Globuline | Non | K38 | Électrophorèse des protéines | 1636 | 0 | 30 | 0 | 0 | % | S | 0.4 ml |  | qn
569 | AMH | Non | K43 | AMH | 0 | 0 | 25 | 0 | 0 | pmol/l | S/P | 0.5 ml |  | qn
478 | Amikacin | Non | K24 | Médicaments | 1062 | 0 | 25 | 0 | 0 | mg/l | S/P | 1.0 ml |  | qn
429 | Ammoniac | Oui | K28 | Alcool/Ammoniac | 1045 | 0 | 21 | 0 | 0 | µmol/l | S/P | 0.5 ml |  | qn
101 | Amphétamines | Oui | U03 | Urine drogues d'abus | 1686 | 10 | 0 | 0 | 0 |  | U | 5.0 ml |  | ql
21 | Amylase | Oui | K01 | Chimie | 1047 | 0 | 18 | 50 | 9 | U/l | S/P | 1.5 ml |  | qn
22 | Amylase pancréatique | Oui | K01 | Chimie | 1592 | 0 | 18 | 25 | 5 | U/l | S/P | 1.5 ml |  | qn
51 | Amylase-urine | Non | U01 | Urine quantitatifs | 1048 | 0 | 25 | 0 | 0 | U/l | U | 1.5 ml |  | qn
718 | Androstendion | Non | K06 | Thyroïde | 1055 | 0 | 30 | 0 | 0 | nmol/l | S/P | 1.8 ml |  | qn
645 | Anti deam. Gliadin IgA | Non | I10 | maladie cœliaque | 0 | 0 | 30 | 2 | 1 | U/ml | S/P | 0.5 ml |  | qn
644 | Anti deam. Gliadin IgG | Non | I10 | maladie cœliaque | 0 | 0 | 30 | 2 | 1 | U/ml | S/P | 0.5 ml |  | qn
579 | Anti Thyreoglobulin | Non | K47 | Schilddrüsenautoantikörper | 1186 | 0 | 25 | 10 | 2.5 | IU/ml | S | 1.0 ml |  | qn
580 | Anti TPO | Oui | K47 | Schilddrüsenautoantikörper | 1188.1 | 0 | 25 | 10 | 2.5 | IU/ml | S | 1.0 ml |  | qn
647 | Anti tTG IgA | Non | I10 | maladie cœliaque | 0 | 0 | 30 | 2 | 1 | U/ml | S/P | 0.5 ml |  | qn
646 | Anti tTG IgG | Non | I10 | maladie cœliaque | 0 | 0 | 30 | 2 | 1 | U/ml | S/P | 0.5 ml |  | qn
604 | Anti-FIIa (Dabigatran) | Non | G22 | Dabigatran | 1348 | 0 | 20 | 0 | 0 | µg/l | S/P | 1.0 ml |  | qn
602 | Anti-FXa (Apixaban) | Non | G20 | Apixaban | 1348 | 0 | 20 | 0 | 0 | µg/l | S/P | 1.0 ml |  | qn
603 | Anti-FXa (Edoxaban) | Non | G21 | Edoxaban | 1348 | 0 | 20 | 0 | 0 | µg/l | S/P | 1.0 ml |  | qn
600 | Anti-FXa (LMW-Heparin) | Non | G18 | LMW-Heparin | 1348 | 0 | 20 | 0 | 0 | IU/ml | S/P | 1.0 ml |  | qn
601 | Anti-FXa (Rivaroxaban) | Non | G19 | Rivaroxaban | 1348 | 0 | 20 | 0 | 0 | µg/l | S/P | 1.0 ml |  | qn
599 | Anti-FXa (unfrakt-Heparin) | Non | G04 | Héparines non fractionnées | 1348 | 0 | 20 | 0 | 0 | IU/ml | S/P | 1 ml |  | qn
74 | Anti-Streptolysine-Anticorps | Non | I02 | Plasmaprotéines | 3470 | 0 | 25 | 0 | 0 | kIU/l | S/P | 1.0 ml |  | qn
777 | Apolipoprotéine A1 | Non | I05 | CRP/Lp (a) | 1087 | 0 | 30 | 0 | 0 | g/l | S/P | 0.35 ml |  | qn
778 | Apolipoprotéine B | Non | I05 | CRP/Lp (a) | 1089 | 0 | 30 | 0 | 0 | g/l | S/P | 0.35 ml |  | qn
84 | aPTT H | Oui | G04 | Héparines non fractionnées | 1019 | 0 | 25 | 0 | 0 | Sek | S/P | 1 ml |  | qn
125 | aPTT H | Non | G04 | Héparines non fractionnées | 1019 | 0 | 0 | 0 | 0 |  | S/P | 1 ml |  | qn
333 | aPTT HC | Oui | G12 | Hemochron | 1019 | 0 | 25 | 0 | 0 | Sek | S/P |  |  | qn
83 | aPTT N | Oui | G03 | Coagulation | 1019 | 0 | 25 | 0 | 0 | Sek | S/P | 1 ml |  | qn
124 | aPTT N | Non | G03 | Coagulation | 1019 | 0 | 0 | 0 | 0 |  | S/P | 1 ml |  | qn
38 | aPTT OA | Oui | G01 | Quick | 1019 | 0 | 25 | 0 | 0 | Sek | S/P | 1 ml |  | qn
511 | Astrovirus | Non | B18 | Gastrointestinal Panel NAT | 0 | 0 | 0 | 0 | 0 |  | M | 0.4 ml |  | ql
708 | Bacilles acido-alcoolo-résistants A | Non | B39 | Mycobactéries, microscopie | 3358 | 0 | 0 | 0 | 0 |  | M | 2 Slides |  | ql
709 | Bacilles acido-alcoolo-résistants B | Non | B39 | Mycobactéries, microscopie | 3358 | 0 | 0 | 0 | 0 |  | M | 2 Slides |  | ql
102 | Barbituriques | Oui | U03 | Urine drogues d'abus | 1686 | 20 | 0 | 0 | 0 |  | U | 5.0 ml |  | ql
409 | Basophiles | Non | H06 | Hémogramme, automatisé, 5-part | 1373 | 0 | 80 | 0.1 | 0.08 | G/l | WB | 1.0 ml |  | qn
673 | Basophiles HS | Non | H12 | Hemoscreen | 0 | 0 | 25 | 0 | 0 | G/l | WB | 1.0 ml |  | qn
103 | Benzodiazépines | Oui | U03 | Urine drogues d'abus | 1686 | 30 | 0 | 0 | 0 |  | U | 5.0 ml |  | ql
585 | Beta-1-Globulin | Non | K38 | Électrophorèse des protéines | 1636 | 0 | 30 | 0 | 0 | % | S | 0.4 ml |  | qn
234 | Bêta-2 microglobuline | Non | I02 | Plasmaprotéines | 1201 | 0 | 25 | 0 | 0 | mg/l | S/P | 1.0 ml |  | qn
586 | Beta-2-Globulin | Non | K38 | Électrophorèse des protéines | 1636 | 0 | 30 | 0 | 0 | % | S | 0.4 ml |  | qn
485 | beta-Globuline | Non | K38 | Électrophorèse des protéines | 1636 | 0 | 30 | 0 | 0 | % | S | 0.4 ml |  | qn
357 | Bicarbonat | Non | K34 | Chimie Clinique 2 | 1205 | 0 | 15 | 0 | 0 | mmol/l | S/P | 0.5 ml |  | qn
160 | Bilirubin directe | Oui | K12 | Bilirubine néonatale | 1207 | 0 | 18 | 10 | 2 | µmol/l | S/P | 0.58 ml |  | qn
161 | Bilirubin indirecte | Oui | K12 | Bilirubine néonatale | 1207 | 0 | 18 | 10 | 2 | µmol/l | S/P | 0.58 ml |  | qn
162 | Bilirubin néonatale | Oui | K12 | Bilirubine néonatale | 1207 | 0 | 18 | 10 | 2 | µmol/l | S/P | 0.58 ml |  | qn
175 | Bilirubin OR | Oui | K04 | Gaz sanguis | 1207 | 0 | 18 | 10 | 2 | µmol/l | BGA | 2.0 ml |  | qn
159 | Bilirubin totale Neo | Oui | K12 | Bilirubine néonatale | 1207 | 0 | 18 | 10 | 2 | µmol/l | S/P | 0.58 ml |  | qn
116 | Bilirubine | Oui | U02 | Bandelettes urinaires/HCG | 1740 | 80 | 0 | 0 | 0 |  | U | 5.0 ml |  | sq
293 | Bilirubine directe | Non | K01 | Chimie | 1206 | 0 | 18 | 0 | 0 | µmol/l | S/P | 1.5 ml |  | qn
6 | Bilirubine totale | Oui | K01 | Chimie | 1207 | 0 | 18 | 10 | 2 | µmol/l | S/P | 1.5 ml |  | qn
802 | Blastocystis hominis | Non | B18 | Gastrointestinal Panel NAT | 0 | 0 | 0 | 0 | 0 |  | M | 0.4 ml |  | ql
157 | BNP | Oui | K41 | Marqueurs cardiaques, Triage | 1576 | 0 | 27 | 75 | 20 | ng/l | S/P | 1.2 ml |  | qn
206 | BNP | Oui | K17 | BNP | 1576 | 0 | 27 | 75 | 20 | ng/l | S/P |  |  | qn
652 | BNP | Oui | K05 | Marker de l'infarctus | 1576 | 0 | 27 | 75 | 20 | ng/l | S/P | 1.8 ml |  | qn
650 | Bocavirus | Non | B19 | Respiratory Panel NAT | 0 | 0 | 0 | 0 | 0 |  | M | 0.6 ml |  | ql
641 | Bordetella parapertussis | Non | B19 | Respiratory Panel NAT | 0 | 0 | 0 | 0 | 0 |  | M | 0.6 ml |  | ql
533 | Bordetella pertussis | Non | B19 | Respiratory Panel NAT | 3368 | 0 | 0 | 0 | 0 |  | M | 0.6 ml |  | ql
556 | Bouleau rBet v1 (t215) ql | Oui | I03 | Allergologie | 1445.1 | 20 | 1 | 0 | 0 |  | S/P | 1.0 ml |  | ql
557 | Bouleau rBet v1 (t215) qn | Oui | I03 | Allergologie | 1446.1 | 20 | 30 | 1.5 | 0.45 | kU/L | S/P | 1.0 ml |  | qn
558 | Bouleau rBet v2/4 (t221) ql | Oui | I03 | Allergologie | 1445.1 | 20 | 1 | 0 | 0 |  | S/P | 1.0 ml |  | ql
559 | Bouleau rBet v2/4 (t221) qn | Oui | I03 | Allergologie | 1446.1 | 20 | 30 | 1.5 | 0.45 | kU/L | S/P | 1.0 ml |  | qn
453 | Buprenorphin | Non | U03 | Urine drogues d'abus | 1686 | 0 | 25 | 0 | 0 |  | U | 5.0 ml |  | ql
688 | C. Diff GDH | Non | B37 | C. Diff Ag (GDH, Toxin A/B) | 0 | 0 | 0 | 0 | 0 |  | M | 0.2 ml |  | ql
696 | C. Diff Tox A/B | Non | B37 | C. Diff Ag (GDH, Toxin A/B) | 3400 | 0 | 0 | 0 | 0 |  | M | 0.2 ml |  | ql
689 | C. Diff Toxin A | Non | B37 | C. Diff Ag (GDH, Toxin A/B) | 3400 | 0 | 0 | 0 | 0 |  | M | 0.2 ml |  | ql
690 | C. Diff Toxin B | Non | B37 | C. Diff Ag (GDH, Toxin A/B) | 3400 | 0 | 0 | 0 | 0 |  | M | 0.2 ml |  | ql
660 | C1-Inhibitor | Non | I02 | Plasmaprotéines | 0 | 0 | 20 | 0 | 0 | g/l | S/P | 1.0 ml |  | qn
184 | CA 125 | Non | K14 | Marqueurs tumoraux | 1216 | 0 | 25 | 0 | 0 | kIU/l | S/P | 0.94 ml |  | qn
186 | CA 15-3 | Non | K14 | Marqueurs tumoraux | 1217 | 0 | 25 | 0 | 0 | kIU/l | S/P | 0.94 ml |  | qn
185 | CA 19-9 | Non | K14 | Marqueurs tumoraux | 1218 | 0 | 25 | 0 | 0 | kIU/l | S/P | 0.94 ml |  | qn
426 | CA 72-4 | Non | K14 | Marqueurs tumoraux | 1219 | 0 | 25 | 0 | 0 | U/ml | S/P | 0.94 ml |  | qn
571 | Calcitonin | Non | K45 | Calcitonine | 1221 | 0 | 25 | 0 | 0 | pmol/l | S/P | 1.0 ml |  | qn
18 | Calcium | Oui | K01 | Chimie | 1223 | 0 | 9 | 2 | 0.18 | mmol/l | S/P | 1.5 ml |  | qn
303 | Calcium CCA | Non | K09 | Gaz sanguis Opti CCA | 1222 | 0 | 9 | 2 | 0.18 | mmol/l | BGA |  |  | qn
377 | Calcium ISE | Non | K01 | Chimie | 1222 | 0 | 12 | 0 | 0 | mmol/l | S/P | 1.5 ml |  | qn
178 | Calcium OR | Non | K04 | Gaz sanguis | 1222 | 0 | 12 | 2 | 0 | mmol/l | BGA | 2.0 ml |  | qn
93 | Calcium-BG | Non | K04 | Gaz sanguis | 1222 | 0 | 12 | 2 | 0.24 | mmol/l | BGA | 2.0 ml |  | qn
52 | Calcium-urine | Non | U01 | Urine quantitatifs | 1224 | 0 | 9 | 2 | 0.18 | mmol/l | U | 1.5 ml |  | qn
352 | Calprotectine | Non | K29 | Calprotectine | 1224 | 0 | 40 | 50 | 20 | µg/g | F | 0.3 ml |  | qn
493 | Campylobacter | Non | B18 | Gastrointestinal Panel NAT | 0 | 0 | 0 | 0 | 0 |  | M | 0.4 ml |  | ql
104 | Cannabinoïdes | Oui | U03 | Urine drogues d'abus | 1686 | 40 | 0 | 0 | 0 |  | U | 5.0 ml |  | ql
593 | Carba R (tous) | Non | B25 | Carba-R | 3349 | 0 | 0 | 0 | 0 |  | M | 1 Swab |  | ql
356 | Carbamazepin | Non | K24 | Médicaments | 1070 | 0 | 24 | 0 | 0 | µmol/l | S/P | 1.0 ml |  | qn
624 | Carba-R (IMP1) | Non | B25 | Carba-R | 3349 | 0 | 0 | 0 | 0 |  | M | 1 Swab |  | ql
627 | Carba-R (KPC) | Non | B25 | Carba-R | 3349 | 0 | 0 | 0 | 0 |  | M | 1 Swab |  | ql
626 | Carba-R (NDM) | Non | B25 | Carba-R | 3349 | 0 | 0 | 0 | 0 |  | M | 1 Swab |  | ql
628 | Carba-R (OXA48) | Non | B25 | Carba-R | 3349 | 0 | 0 | 0 | 0 |  | M | 1 Swab |  | ql
625 | Carba-R (VIM) | Non | B25 | Carba-R | 3349 | 0 | 0 | 0 | 0 |  | M | 1 Swab |  | ql
443 | CDT | Non | K36 | CDT (transferrine carboxy déficiente) | 1226 | 0 | 20 | 0 | 0 | % | S/P | 0.6 ml |  | qn
183 | CEA | Oui | K14 | Marqueurs tumoraux | 1227 | 0 | 21 | 5 | 1.1 | µg/l | S/P | 0.94 ml |  | qn
237 | Céruloplasmine | Non | I02 | Plasmaprotéines | 1220 | 0 | 25 | 0 | 0 | mg/l | S/P | 1.0 ml |  | qn
114 | Cétone | Oui | U02 | Bandelettes urinaires/HCG | 1740 | 60 | 0 | 0 | 0 |  | U | 5.0 ml |  | sq
554 | chaîne légère Lambda | Oui | I02 | Plasmaprotéines | 1460 | 0 | 20 | 0 | 0 | mg/l | S/P | 1.0 ml |  | qn
553 | chaînes légères libres Kappa | Oui | I02 | Plasmaprotéines | 1459 | 0 | 20 | 0 | 0 | mg/l | S/P | 1.0 ml |  | qn
657 | chaînes légères, totales, kappa | Oui | I02 | Plasmaprotéines | 1459 | 0 | 20 | 0 | 0 | g/l | S/P | 1.0 ml |  | qn
658 | chaînes légères, totales, lambda | Oui | I02 | Plasmaprotéines | 1460 | 0 | 20 | 0 | 0 | g/l | S/P | 1.0 ml |  | qn
413 | Chlamydia trachomatis (CT) | Oui | B11 | Chlamydia trachomatis/Nesseria gonorrhoeae | 3396 | 0 | 0 | 0 | 0 |  | M | 1.1 ml |  | ql
534 | Chlamydophila pneumoniae | Non | B19 | Respiratory Panel NAT | 3397 | 0 | 0 | 0 | 0 |  | M | 0.6 ml |  | ql
799 | Chlamydophila pneumoniae | Non | B19 | Respiratory Panel NAT | 0 | 0 | 0 | 0 | 0 |  | M | 0.6 ml |  | ql
179 | Chlorid OR | Oui | K04 | Gaz sanguis | 1229 | 0 | 6 | 0 | 0 | mmol/l | BGA | 2.0 ml |  | qn
92 | Chlorure-BG | Oui | K04 | Gaz sanguis | 1229 | 0 | 6 | 0 | 0 | mmol/l | BGA | 2.0 ml |  | qn
45 | Chlorures | Oui | K01 | Chimie | 1229 | 0 | 6 | 0 | 0 | mmol/l | S/P | 1.5 ml |  | qn
438 | Chlorures CSF | Non | K35 | Liquide cérébro-spinal | 1229 | 0 | 20 | 0 | 0 | mmol/l | CSF | 1.0 ml |  | qn
53 | Chlorures-urine | Non | U01 | Urine quantitatifs | 1229 | 0 | 12 | 0 | 0 | mmol/l | U | 1.5 ml |  | qn
7 | Cholestérol | Oui | K01 | Chimie | 1230 | 0 | 10 | 0 | 0 | mmol/l | S/P | 1.5 ml |  | qn
48 | Cholestérol HDL | Oui | K01 | Chimie | 1410.1 | 0 | 21 | 0.4 | 0.09 | mmol/l | S/P | 1.5 ml |  | qn
358 | Cholestérol Af/b101 | Oui | K30 | Lipides Af/b101 | 1230 | 0 | 10 | 0 | 0 | mmol/l | S/P | 0.5 ml |  | qn
359 | Cholestérol HDL Af/b101 | Oui | K30 | Lipides Af/b101 | 1410.1 | 0 | 21 | 0.4 | 0.09 | mmol/l | S/P | 0.5 ml |  | qn
230 | Cholésterol HDL PTS | Oui | K19 | CardioChek Lipidpanel | 1410.1 | 0 | 21 | 0.4 | 0.09 | mmol/l | S/P | 0.5 ml |  | qn
235 | Cholésterol LDL | Oui | K01 | Chimie | 1521 | 0 | 18 | 0 | 0 | mmol/l | S/P | 1.5 ml |  | qn
229 | Cholésterol PTS | Oui | K19 | CardioChek Lipidpanel | 1230 | 0 | 10 | 0 | 0 | mmol/l | S/P | 0.5 ml |  | qn
376 | Cholinestérase | Non | K34 | Chimie Clinique 2 | 1231 | 0 | 30 | 0 | 0 | kU/L | S/P | 0.5 ml |  | qn
87 | CK-MB | Non | K15 | Creatinkinase Aktivität | 1250 | 0 | 30 | 0 | 0 | U/l | S/P | 0.5 ml |  | qn
324 | CKMB- K8 | Non | K08 | Marqueurs cardiaques h232 | 1251 | 0 | 40 | 0 | 0 | µg/l | S/P | 1.5 ml |  | qn
342 | CK-MB Triage | Non | K41 | Marqueurs cardiaques, Triage | 1251 | 0 | 40 | 0 | 0 | µg/l | S/P | 1.2 ml |  | qn
417 | Clostridium difficile | Oui | B13 | Clostridium difficile | 3349 | 20 | 0 | 0 | 0 |  | M | 1 Swab |  | ql
494 | Clostridium difficile | Oui | B18 | Gastrointestinal Panel NAT | 3349 | 20 | 0 | 0 | 0 |  | M | 0.4 ml |  | ql
785 | CMV NAT ql | Non | V02 | CMV NAT qn | 3018 | 0 | 0 | 0 | 0 |  | M | 1.1 ml |  | ql
786 | CMV NAT qn | Non | V02 | CMV NAT qn | 3018 | 0 | 50 | 0 | 0 | IU/ml | M | 1.1 ml |  | qn
156 | CoaguChek APTT | Oui | G09 | CoaguChek APTT | 1019 | 0 | 25 | 0 | 0 | Sek | S/P |  |  | qn
105 | Cocaïne | Oui | U03 | Urine drogues d'abus | 1686 | 50 | 0 | 0 | 0 |  | U | 5.0 ml |  | ql
75 | Complément C3 | Oui | I02 | Plasmaprotéines | 1501.1 | 0 | 15 | 0 | 0 | g/l | S/P | 1.0 ml |  | qn
76 | Complément C4 | Oui | I02 | Plasmaprotéines | 1503 | 0 | 15 | 0 | 0 | g/l | S/P | 1.0 ml |  | qn
381 | Comport. à la coloration de Gram | Non | B10 | Coloration Gram | 3357 | 0 | 0 | 0 | 0 |  | Slide | 1 Slide |  | ql
775 | Copeptin | Non | K52 | Copeptin | 1067 | 0 | 30 | 0 | 0 | pmol/l | S/P | 0.5 ml F |  | qn
818 | Coronavirus | Non | B19 | Respiratory Panel NAT | 0 | 0 | 0 | 0 | 0 |  | M | 0.6 ml |  | ql
520 | Coronavirus 229E | Non | B19 | Respiratory Panel NAT | 0 | 0 | 0 | 0 | 0 |  | M | 0.6 ml |  | ql
521 | Coronavirus HKU1 | Non | B19 | Respiratory Panel NAT | 0 | 0 | 0 | 0 | 0 |  | M | 0.6 ml |  | ql
522 | Coronavirus NL63 | Non | B19 | Respiratory Panel NAT | 0 | 0 | 0 | 0 | 0 |  | M | 0.6 ml |  | ql
523 | Coronavirus OC43 | Non | B19 | Respiratory Panel NAT | 0 | 0 | 0 | 0 | 0 |  | M | 0.6 ml |  | ql
218 | Cortisol | Oui | K06 | Thyroïde | 1240.1 | 0 | 20 | 0 | 0 | nmol/l | S/P | 1.8 ml |  | qn
574 | C-Peptid | Non | K20 | PCT/C-Peptid | 1244 | 0 | 25 | 0 | 0 | nmol/l | S/P | 0.8 ml |  | qn
19 | Créatine-kinase | Oui | K01 | Chimie | 1249 | 0 | 18 | 33 | 6 | U/l | S/P | 1.5 ml |  | qn
13 | Créatinine | Oui | K01 | Chimie | 1509 | 0 | 18 | 50 | 9 | µmol/l | S/P | 1.5 ml |  | qn
451 | Créatinine U3 | Non | U03 | Urine drogues d'abus | 1510 | 0 | 25 | 0 | 0 | mmol/l | U | 5.0 ml |  | qn
241 | Créatinine urine | Oui | U05 | Urine albumine/creatinine | 1510 | 0 | 21 | 2 | 0.42 | mmol/l | U | 1.5 ml |  | qn
587 | Créatinine WB | Oui | K48 | Créatinine sang complet | 1509 | 0 | 18 | 50 | 9 | µmol/l | WB | 0.2 ml |  | qn
54 | Créatinine-urine | Non | U01 | Urine quantitatifs | 1510 | 0 | 20 | 0 | 0 | mmol/l | U | 1.5 ml |  | qn
26 | CRP | Oui | I01 | CRP | 1245 | 0 | 21 | 10 | 2 | mg/l | S/P | 0.26 ml |  | qn
582 | CRP | Oui | I07 | CRP WB | 1245 | 0 | 21 | 10 | 2 | mg/l | S/P |  |  | qn
565 | CRP H2 | Oui | H02 | Hématologie Plus | 1245 | 0 | 21 | 10 | 2 | mg/l | WB | 1.5 ml |  | qn
347 | CRP HS | Oui | I05 | CRP/Lp (a) | 1245 | 0 | 21 | 10 | 2 | mg/l | S/P | 0.35 ml |  | qn
769 | CRP Lumira | Oui | I11 | CRP Lumira | 1245 | 0 | 21 | 10 | 2 | mg/l | S/P | 0.25 ml |  | qn
549 | Cryptococcus neoformans/gattii | Non | B23 | Meningitis Panel NAT | 0 | 0 | 0 | 0 | 0 |  | M | 0.4 ml |  | ql
506 | Cryptosporidium | Non | B18 | Gastrointestinal Panel NAT | 0 | 0 | 0 | 0 | 0 |  | M | 0.4 ml |  | ql
169 | ctHb OR | Oui | K04 | Gaz sanguis | 1396 | 0 | 9 | 0 | 0 | g/l | BGA | 2.0 ml |  | qn
430 | Cuivre | Non | K34 | Chimie Clinique 2 | 1515 | 0 | 20 | 0 | 0 | µmol/l | S/P | 0.5 ml |  | qn
720 | Culture microscopie A | Oui | B40 | Mycobactéries culture 1 TB | 3446 | 0 | 0 | 0 | 0 |  | M | 2 x 1 ml |  | ql
721 | Culture microscopie B | Oui | B40 | Mycobactéries culture 1 TB | 3446 | 0 | 0 | 0 | 0 |  | M | 2 x 1 ml |  | ql
507 | Cyclospora cayetanensis | Non | B18 | Gastrointestinal Panel NAT | 0 | 0 | 0 | 0 | 0 |  | M | 0.4 ml |  | ql
448 | Cyclosporin | Non | K37 | Immunosuppresseurs | 1470 | 0 | 25 | 0 | 0 | µg/l | S/P | 1.0 ml |  | qn
427 | CYFRA 21-1 | Non | K14 | Marqueurs tumoraux | 1255 | 0 | 25 | 0 | 0 | ng/ml | S/P | 0.94 ml |  | qn
310 | Cystatin C | Non | K25 | Cystatine C | 1257 | 0 | 24 | 0 | 0 | mg/l | S/P | 0.24 ml |  | qn
200 | Cytomegalie IgG | Oui | B07 | Cytomegalie | 3008 | 10 | 0 | 0 | 0 |  | S/P | 0.5 ml |  | ql
201 | Cytomegalie IgM | Oui | B07 | Cytomegalie | 3010 | 0 | 0 | 0 | 0 |  | S/P | 0.5 ml |  | ql
290 | D1 Derm. pteronyssin. | Oui | I09 | Allergologie Immunocap RAPID | 1445.1 | 10 | 30 | 0 | 0 |  | WB | 0.25 ml | ImmunoCAP rapid | ql
258 | D1 Derm. pteronyssinus | Oui | I03 | Allergologie | 1445.1 | 10 | 30 | 1.5 | 0.45 | kU/L | S/P | 1.0 ml | Allergy Screen | qn
259 | D2 Derm. farinae | Non | I03 | Allergologie | 1445.1 | 0 | 30 | 1.5 | 0.45 | kU/L | S/P | 1.0 ml | Allergy Screen | qn
692 | D-Dimere pos/neg | Oui | K50 | Marqueur cardiaque Exdia | 1259 | 0 | 0 | 0 | 0 |  | S/P | 0.5 ml |  | ql
365 | D-Dimere pos/neg S | Oui | K31 | Marqueurs cardiaques Af/Nx | 1259 | 0 | 0 | 0 | 0 |  | S/P | 1.5 ml |  | ql
691 | D-Dimere qn | Oui | K50 | Marqueur cardiaque Exdia | 1260 | 0 | 0 | 0 | 0 | mg/l | S/P | 0.5 ml |  | qn
341 | D-Dimere Triage | Oui | K41 | Marqueurs cardiaques, Triage | 1260 | 0 | 21 | 0 | 0 | ng/ml | S/P | 1.2 ml |  | qn
95 | D-Dimères | Oui | G06 | Ddimères | 1260 | 0 | 21 | 0 | 0 | mg/l | S/P | 0.5 ml |  | qn
136 | D-Dimères CR | Oui | K08 | Marqueurs cardiaques h232 | 1260 | 0 | 21 | 0 | 0 | mg/l | S/P | 1.5 ml |  | qn
126 | D-Dimères NC | Oui | G05 | D-Dimères NC | 1260 | 0 | 21 | 0 | 0 | mg/l | S/P |  |  | qn
146 | DDimères ql (pos/neg) | Oui | G06 | Ddimères | 1259 | 0 | 0 | 0 | 0 |  | S/P | 0.5 ml |  | ql
364 | D-Dimères qn S | Oui | K31 | Marqueurs cardiaques Af/Nx | 1260 | 0 | 21 | 0 | 0 | mg/l | S/P | 1.5 ml |  | qn
517 | DHEAS | Non | K06 | Thyroïde | 1262 | 0 | 30 | 0 | 0 | µmol/l | S/P | 1.8 ml |  | qn
803 | Dientamoeba fragilis | Non | B18 | Gastrointestinal Panel NAT | 0 | 0 | 0 | 0 | 0 |  | M | 0.4 ml |  | ql
304 | Digoxin | Oui | K24 | Médicaments | 1267 | 0 | 24 | 1 | 0.24 | nmol/l | S/P | 1.0 ml |  | qn
500 | E. coli (EAEC) | Non | B18 | Gastrointestinal Panel NAT | 3428 | 0 | 0 | 0 | 0 |  | M | 0.4 ml |  | ql
505 | E. coli (EIEC) / Shigella | Non | B18 | Gastrointestinal Panel NAT | 3425 | 0 | 0 | 0 | 0 |  | M | 0.4 ml |  | ql
501 | E. coli (EPEC) | Non | B18 | Gastrointestinal Panel NAT | 0 | 0 | 0 | 0 | 0 |  | M | 0.4 ml |  | ql
502 | E. coli (ETEC) | Non | B18 | Gastrointestinal Panel NAT | 3424 | 0 | 0 | 0 | 0 |  | M | 0.4 ml |  | ql
503 | E. coli (STEC) | Non | B18 | Gastrointestinal Panel NAT | 3426 | 0 | 0 | 0 | 0 |  | M | 0.4 ml |  | ql
504 | E. coli O157 | Non | B18 | Gastrointestinal Panel NAT | 0 | 0 | 0 | 0 | 0 |  | M | 0.4 ml |  | ql
269 | E1 Chat | Oui | I03 | Allergologie | 1445.1 | 20 | 30 | 1.5 | 0.45 | kU/L | S/P | 1.0 ml | Allergy Screen | qn
285 | E1 Chat | Oui | I09 | Allergologie Immunocap RAPID | 1445.1 | 30 | 30 | 0 | 0 |  | WB | 0.25 ml | ImmunoCAP rapid | ql
638 | E3 Cheval | Non | I03 | Allergologie | 1445.1 | 0 | 30 | 0 | 0 |  | S/P | 1.0 ml | Allergy Screen | qn
270 | E5 Chien | Non | I03 | Allergologie | 1445.1 | 0 | 30 | 1.5 | 0.45 | kU/L | S/P | 1.0 ml | Allergy Screen | qn
289 | E5 chien | Non | I09 | Allergologie Immunocap RAPID | 1445.1 | 0 | 30 | 0 | 0 |  | WB | 0.25 ml | ImmunoCAP rapid | ql
271 | E6 Cochon d'Inde | Non | I03 | Allergologie | 1445.1 | 0 | 30 | 1.5 | 0.45 | kU/L | S/P | 1.0 ml | Allergy Screen | qn
472 | EBV EBNA-1 IgG | Oui | B20 | Virus d'Epstein-Bar | 3036 | 0 | 0 | 0 | 0 |  | S/P | 0.5 ml |  | ql
471 | EBV Heterophile Antikörper | Oui | B20 | Virus d'Epstein-Bar | 3033 | 0 | 0 | 0 | 0 |  | S/P | 0.5 ml |  | ql
787 | EBV NAT ql | Non | V03 | EBV NAT qn | 3032 | 0 | 0 | 0 | 0 |  | M | 1.1 ml |  | ql
788 | EBV NAT qn | Non | V03 | EBV NAT qn | 3032 | 0 | 50 | 0 | 0 | IU/ml | M | 1.1 ml |  | qn
473 | EBV VCA-IgG | Oui | B20 | Virus d'Epstein-Bar | 3024 | 0 | 0 | 0 | 0 |  | S/P | 0.5 ml |  | ql
474 | EBV VCA-IgM | Oui | B20 | Virus d'Epstein-Bar | 3026 | 0 | 0 | 0 | 0 |  | S/P | 0.5 ml |  | ql
337 | Ecstasy pos/neg | Non | U03 | Urine drogues d'abus | 1686 | 0 | 0 | 0 | 0 |  | U | 5.0 ml |  | ql
454 | EDDP | Oui | U03 | Urine drogues d'abus | 1686 | 80 | 25 | 0 | 0 |  | U | 5.0 ml |  | ql
675 | eGFR CDK-EPI WB | Non | K48 | Créatinine sang complet | 0 | 0 | 30 | 0 | 0 |  | WB | 0.2 ml |  | qn
676 | eGFR Cockcroft - Gault WB | Non | K48 | Créatinine sang complet | 0 | 0 | 30 | 0 | 0 |  | WB | 0.2 ml |  | qn
508 | Entamoeba histolytica | Non | B18 | Gastrointestinal Panel NAT | 0 | 0 | 0 | 0 | 0 |  | M | 0.4 ml |  | ql
543 | Enterovirus | Oui | B23 | Meningitis Panel NAT | 3023 | 0 | 0 | 0 | 0 |  | M | 0.4 ml |  | ql
592 | Enterovirus (Xpert) | Oui | B26 | Enterovirus | 3023 | 0 | 0 | 0 | 0 |  | M | 0.3 ml |  | ql
408 | Eosinophiles | Non | H06 | Hémogramme, automatisé, 5-part | 1373 | 0 | 80 | 0 | 0 | G/l | WB | 1.0 ml |  | qn
672 | Eosinophiles HS | Non | H12 | Hemoscreen | 0 | 0 | 25 | 0 | 0 | G/l | WB | 1.0 ml |  | qn
573 | EPO | Non | K21 | PTH/EPO | 1279 | 0 | 25 | 0 | 0 | U/l | S/P | 1.0 ml |  | qn
812 | Epstein-Barr Virus | Non | B23 | Meningitis Panel NAT | 0 | 0 | 0 | 0 | 0 |  | M | 0.4 ml |  | ql
37 | Erythrocytes | Oui | H01 | Hématologie | 1297 | 0 | 25 | 0 | 0 | T/l | WB | 1.1 ml |  | qn
402 | Erythrocytes | Oui | H06 | Hémogramme, automatisé, 5-part | 1297 | 0 | 25 | 0 | 0 | T/l | WB | 1.0 ml | H1 auch bestellen | qn
564 | Erythrocytes H2 | Oui | H02 | Hématologie Plus | 1297 | 0 | 25 | 0 | 0 | T/l | WB | 1.5 ml |  | qn
666 | Erythrocytes HS | Non | H12 | Hemoscreen | 0 | 0 | 25 | 0 | 0 | T/l | WB | 1.0 ml |  | qn
117 | Erythrocytes/Hémoglobine | Oui | U02 | Bandelettes urinaires/HCG | 1740 | 90 | 0 | 0 | 0 |  | U | 5.0 ml |  | sq
536 | Escherichia coli K1 | Non | B23 | Meningitis Panel NAT | 0 | 0 | 0 | 0 | 0 |  | M | 0.4 ml |  | ql
396 | Estradiol | Oui | K06 | Thyroïde | 1307 | 0 | 30 | 200 | 60 | pmol/l | S/P | 1.8 ml |  | qn
351 | Éthanol | Oui | K28 | Alcool/Ammoniac | 1311 | 0 | 18 | 10 | 1.8 | mmol/l | S/P | 0.5 ml |  | qn
455 | Ethylalkohol urine | Oui | U03 | Urine drogues d'abus | 1311 | 0 | 18 | 10 | 1.8 | mmol/l | U | 5.0 ml |  | qn
456 | Ethylglucuronid | Non | U03 | Urine drogues d'abus | 1311.1 | 0 | 25 | 0.1 | 0.1 | mg/l | U | 5.0 ml |  | qn
632 | Ethylglucuronid ql | Non | U03 | Urine drogues d'abus | 1311.1 | 0 | 0 | 0 | 0 |  | U | 5.0 ml |  | ql
518 | Everolimus | Non | K37 | Immunosuppresseurs | 0 | 0 | 25 | 0 | 0 | µg/l | S/P | 1.0 ml |  | qn
288 | F1 Blanc d'oeuf de poule | Non | I09 | Allergologie Immunocap RAPID | 1445.1 | 0 | 30 | 0 | 0 |  | WB | 0.25 ml | ImmunoCAP rapid | ql
246 | F1 Protéine | Non | I03 | Allergologie | 1445.1 | 0 | 30 | 1.5 | 0.45 | kU/L | S/P | 1.0 ml | Allergy Screen | qn
248 | F13 arachide | Non | I03 | Allergologie | 1445.1 | 40 | 30 | 1.5 | 0.45 | kU/L | S/P | 1.0 ml | Allergy Screen | qn
344 | F13 Erdnuss | Non | I03 | Allergologie | 1445 | 70 | 30 | 1.5 | 0.45 |  | S/P | 1.0 ml |  | ql
250 | F14 Soja | Non | I03 | Allergologie | 1445.1 | 0 | 30 | 1.5 | 0.45 | kU/L | S/P | 1.0 ml | Allergy Screen | qn
249 | F17 Noisette | Non | I03 | Allergologie | 1445.1 | 0 | 30 | 1.5 | 0.45 | kU/L | S/P | 1.0 ml | Allergy Screen | qn
242 | F2 Lait | Non | I03 | Allergologie | 1445.1 | 0 | 30 | 1.5 | 0.45 | kU/L | S/P | 1.0 ml | Allergy Screen | qn
291 | F2 Lait | Non | I09 | Allergologie Immunocap RAPID | 1445.1 | 0 | 30 | 0 | 0 |  | WB | 0.25 ml | ImmunoCAP rapid | ql
254 | F23 crabe | Non | I03 | Allergologie | 1445.1 | 0 | 30 | 1.5 | 0.45 | kU/L | S/P | 1.0 ml | Allergy Screen | qn
253 | F3 Cabillaud | Non | I03 | Allergologie | 1445.1 | 0 | 30 | 1.5 | 0.45 | kU/L | S/P | 1.0 ml | Allergy Screen | qn
256 | F31 Carotte | Non | I03 | Allergologie | 1445.1 | 0 | 30 | 1.5 | 0.45 | kU/L | S/P | 1.0 ml | Allergy Screen | qn
251 | F4 Farine de blé | Non | I03 | Allergologie | 1445.1 | 0 | 30 | 1.5 | 0.45 | kU/L | S/P | 1.0 ml | Allergy Screen | qn
257 | F49 Pomme | Non | I03 | Allergologie | 1445.1 | 0 | 30 | 1.5 | 0.45 | kU/L | S/P | 1.0 ml | Allergy Screen | qn
252 | F5 Farine de seigle | Non | I03 | Allergologie | 1445.1 | 0 | 30 | 1.5 | 0.45 | kU/L | S/P | 1.0 ml | Allergy Screen | qn
247 | F75 Jaune d'oeuf | Non | I03 | Allergologie | 1445.1 | 0 | 30 | 1.5 | 0.45 | kU/L | S/P | 1.0 ml | Allergy Screen | qn
243 | F76 alpha-lactalbumine | Non | I03 | Allergologie | 1445.1 | 0 | 30 | 1.5 | 0.45 | kU/L | S/P | 1.0 ml | Allergy Screen | qn
244 | F77 bêta-lactoglobuline | Non | I03 | Allergologie | 1445.1 | 0 | 30 | 1.5 | 0.45 | kU/L | S/P | 1.0 ml | Allergy Screen | qn
245 | F78 Caséine | Non | I03 | Allergologie | 1445.1 | 0 | 30 | 1.5 | 0.45 | kU/L | S/P | 1.0 ml | Allergy Screen | qn
255 | F85 Céleri | Non | I03 | Allergologie | 1445.1 | 0 | 30 | 1.5 | 0.45 | kU/L | S/P | 1.0 ml | Allergy Screen | qn
412 | Facteur rhumatoïde | Non | I02 | Plasmaprotéines | 1654 | 0 | 25 | 0 | 0 | U/ml | S/P | 1.0 ml |  | qn
596 | Faktor II | Non | G03 | Coagulation | 1348 | 0 | 25 | 0 | 0 | % | S/P | 1 ml |  | qn
597 | Faktor V | Non | G03 | Coagulation | 1348 | 0 | 25 | 0 | 0 | % | S/P | 1 ml |  | qn
598 | Faktor VII | Non | G03 | Coagulation | 1348 | 0 | 25 | 0 | 0 | % | S/P | 1 ml |  | qn
172 | FCOHb OR | Non | K04 | Gaz sanguis | 1591 | 0 | 20 | 0 | 0 | % | BGA | 2.0 ml |  | qn
47 | Fer | Oui | K01 | Chimie | 1270 | 0 | 20 | 0 | 0 | µmol/l | S/P | 1.5 ml |  | qn
151 | Ferritine | Oui | K10 | Anémie | 1314 | 0 | 24 | 10 | 2.4 | µg/l | S/P | 1.8 ml |  | qn
174 | FHbF OR | Non | K04 | Gaz sanguis | 1591 | 0 | 20 | 0 | 0 | % | BGA | 2.0 ml |  | qn
411 | FHHb | Non | K04 | Gaz sanguis | 1649 | 0 | 20 | 0 | 0 | % | BGA | 2.0 ml |  | qn
82 | Fibrinogen H | Oui | G04 | Héparines non fractionnées | 1320 | 0 | 15 | 0 | 0 | g/l | S/P | 1 ml |  | qn
81 | Fibrinogen N | Oui | G03 | Coagulation | 1320 | 0 | 15 | 0 | 0 | g/l | S/P | 1 ml |  | qn
40 | Fibrinogène OA | Oui | G01 | Quick | 1320 | 0 | 15 | 0 | 0 | g/l | S/P | 1 ml |  | qn
173 | FMetHb OR | Non | K04 | Gaz sanguis | 1591 | 0 | 20 | 0 | 0 | % | BGA | 2.0 ml |  | qn
171 | FO2Hb OR | Non | K04 | Gaz sanguis | 1591 | 0 | 20 | 0 | 0 | % | BGA | 2.0 ml |  | qn
480 | Folat im Erythrozyt | Non | K39 | Folates érythrocytaires | 1330 | 0 | 25 | 0 | 0 | mg/l | WB | 0.8 ml |  | qn
153 | Folate | Oui | K10 | Anémie | 1329 | 0 | 24 | 10 | 2.4 | nmol/l | S/P | 1.8 ml |  | qn
550 | Folates érythrocytaires | Non | K39 | Folates érythrocytaires | 1330 | 0 | 40 | 0 | 0 | nmol/l | WB | 0.8 ml |  | qn
306 | Follikelstimulierendes Hormon | Oui | K06 | Thyroïde | 1331 | 0 | 24 | 0 | 0 | U/l | S/P | 1.8 ml |  | qn
576 | Freies Testosteron | Non | K06 | Thyroïde | 1693 | 0 | 25 | 0 | 0 | pmol/l | S/P | 1.8 ml |  | qn
123 | Fructosamine | Non | K34 | Chimie Clinique 2 | 1333 | 0 | 15 | 0 | 0 | µmol/l | S/P | 0.5 ml |  | qn
678 | FSME IgG | Non | B34 | FSME IgG/IgM | 3043 | 0 | 0 | 0 | 0 |  | S/P | 0.5 ml |  | ql
679 | FSME IgM | Non | B34 | FSME IgG/IgM | 3045 | 0 | 0 | 0 | 0 |  | S/P | 0.5 ml |  | ql
99 | FT3 | Oui | K06 | Thyroïde | 1732 | 0 | 18 | 3.5 | 0.63 | pmol/l | S/P | 1.8 ml |  | qn
100 | FT4 | Oui | K06 | Thyroïde | 1720 | 0 | 20 | 0 | 0 | pmol/l | S/P | 1.8 ml |  | qn
266 | G12 Seigle | Non | I03 | Allergologie | 1445.1 | 0 | 30 | 1.5 | 0.45 | kU/L | S/P | 1.0 ml | Allergy Screen | qn
282 | G6 fléole des prés | Non | I09 | Allergologie Immunocap RAPID | 1445.1 | 0 | 30 | 0 | 0 |  | WB | 0.25 ml | ImmunoCAP rapid | ql
552 | Gallensäure | Non | K40 | Acide biliaire dans sérum | 1340 | 0 | 30 | 5 | 1.5 | µmol/l | S/P | 0.8 ml |  | qn
486 | gamma-Globuline | Non | K38 | Électrophorèse des protéines | 1636 | 0 | 30 | 0 | 0 | % | S | 0.4 ml |  | qn
9 | Gamma-GT | Oui | K01 | Chimie | 1341 | 0 | 18 | 40 | 8 | U/l | S/P | 1.5 ml |  | qn
772 | Gentamicine | Non | K24 | Médicaments | 1062 | 0 | 24 | 0 | 0 | mg/l | S/P | 1.0 ml |  | qn
509 | Giardia lamblia | Non | B18 | Gastrointestinal Panel NAT | 0 | 0 | 0 | 0 | 0 |  | M | 0.4 ml |  | ql
10 | Glucose | Oui | K01 | Chimie | 1356 | 10 | 9 | 3.3 | 0.3 | mmol/l | S/P | 1.5 ml |  | qn
113 | Glucose | Oui | U02 | Bandelettes urinaires/HCG | 1740 | 50 | 0 | 0 | 0 |  | U | 5.0 ml |  | sq
432 | Glucose CSF | Oui | K35 | Liquide cérébro-spinal | 1356 | 20 | 9 | 3.3 | 0.3 | mmol/l | CSF | 1.0 ml |  | qn
33 | Glucose GS | Oui | K04 | Gaz sanguis | 1356 | 10 | 9 | 3.3 | 0.3 | mmol/l | BGA | 2.0 ml |  | qn
180 | Glucose OR | Oui | K04 | Gaz sanguis | 1356 | 10 | 10 | 9 | 3.3 | mmol/l | BGA | 2.0 ml |  | qn
55 | Glucose-urine | Oui | U01 | Urine quantitatifs | 1356 | 30 | 9 | 3.3 | 0.3 | mmol/l | U | 1.5 ml |  | qn
321 | Glukose-K22 | Oui | K22 | Osmo | 1356 | 10 | 9 | 3.3 | 0.3 | mmol/l | S/P | 1.0 ml |  | qn
65 | Gravité specifique-urine | Non | U01 | Urine quantitatifs | 1676 | 0 | 5 | 0 | 0 |  | U | 1.5 ml |  | qn
808 | Gruppe B Streptokokken (GBS) | Non | B23 | Meningitis Panel NAT | 0 | 0 | 0 | 0 | 0 |  | M | 0.4 ml |  | ql
265 | GX Graminées | Non | I03 | Allergologie | 1445.1 | 0 | 30 | 1.5 | 0.45 | kU/L | S/P | 1.0 ml | Allergy Screen | qn
700 | H. pylori Urease-Test | Non | B38 | H. pylori Urease-Test | 3432 | 0 | 0 | 0 | 0 |  | B | Biopsie |  | ql
537 | Haemophilus influenzae | Non | B23 | Meningitis Panel NAT | 0 | 0 | 0 | 0 | 0 |  | M | 0.4 ml |  | ql
806 | Haemophilus influenzae | Non | B19 | Respiratory Panel NAT | 0 | 0 | 0 | 0 | 0 |  | M | 0.6 ml |  | ql
301 | Hämoglobin CCA | Oui | K09 | Gaz sanguis Opti CCA | 1396 | 0 | 9 | 0 | 0 | g/l | BGA |  |  | qn
77 | Haptoglobine | Non | I02 | Plasmaprotéines | 1405 | 0 | 25 | 0 | 0 | g/l | S/P | 1.0 ml |  | qn
322 | Harnstoff-K22 | Oui | K22 | Osmo | 1406 | 0 | 15 | 3.3 | 0.5 | mmol/l | S/P | 1.0 ml |  | qn
746 | HAV Ig | Oui | B43 | Hépatites A IgG / IgM | 3049 | 10 | 0 | 0 | 0 |  | M | 0.5 ml |  | ql
773 | HAV IgG | Oui | B43 | Hépatites A IgG / IgM | 3049 | 20 | 0 | 0 | 0 |  | M | 0.5 ml |  | ql
747 | HAV IgM | Oui | B43 | Hépatites A IgG / IgM | 3051 | 0 | 0 | 0 | 0 |  | M | 0.5 ml |  | ql
50 | HbA1c échantillon A | Oui | K03A | HbA1c | 1363 | 0 | 9 | 5 | 0.5 | % | WB | 0.2 ml |  | qn
220 | HbA1c échantillon B | Oui | K03B | Hémoglobine glyquée (HbA1c) | 1363 | 0 | 9 | 5 | 0.5 | % | WB | 0.2 ml |  | qn
738 | HBc Ig échantillon A | Oui | B42 | HIV, Hépatites B/C, sérologie | 3053 | 0 | 0 | 0 | 0 |  | M | 2 x 0.8 ml |  | ql
739 | HBc Ig échantillon B | Oui | B42 | HIV, Hépatites B/C, sérologie | 3053 | 0 | 0 | 0 | 0 |  | M | 2 x 0.8 ml |  | ql
740 | HBc IgM échantillon A | Oui | B42 | HIV, Hépatites B/C, sérologie | 3055 | 0 | 0 | 0 | 0 |  | M | 2 x 0.8 ml |  | ql
741 | HBc IgM échantillon B | Oui | B42 | HIV, Hépatites B/C, sérologie | 3055 | 0 | 0 | 0 | 0 |  | M | 2 x 0.8 ml |  | ql
742 | HBe Ag échantillon A | Oui | B42 | HIV, Hépatites B/C, sérologie | 3065 | 0 | 0 | 0 | 0 |  | M | 2 x 0.8 ml |  | ql
743 | HBe Ag échantillon B | Oui | B42 | HIV, Hépatites B/C, sérologie | 3065 | 0 | 0 | 0 | 0 |  | M | 2 x 0.8 ml |  | ql
744 | HBe Ig échantillon A | Oui | B42 | HIV, Hépatites B/C, sérologie | 3066 | 10 | 0 | 0 | 0 |  | M | 2 x 0.8 ml |  | ql
745 | HBe Ig échantillon B | Oui | B42 | HIV, Hépatites B/C, sérologie | 3066 | 10 | 0 | 0 | 0 |  | M | 2 x 0.8 ml |  | ql
734 | HBs Ag échantillon A | Oui | B42 | HIV, Hépatites B/C, sérologie | 3065 | 0 | 0 | 0 | 0 |  | M | 2 x 0.8 ml |  | ql
735 | HBs Ag échantillon B | Oui | B42 | HIV, Hépatites B/C, sérologie | 3065 | 0 | 0 | 0 | 0 |  | M | 2 x 0.8 ml |  | ql
816 | HBs Ag qn échantillon A | Non | B42 | HIV, Hépatites B/C, sérologie | 3060 | 0 | 20 | 0 | 0 | U/l | M | 2 x 0.8 ml |  | qn
817 | HBs Ag qn échantillon B | Non | B42 | HIV, Hépatites B/C, sérologie | 3060 | 0 | 20 | 0 | 0 | U/l | M | 2 x 0.8 ml |  | qn
736 | HBs Ig échantillon A | Oui | B42 | HIV, Hépatites B/C, sérologie | 3067 | 10 | 0 | 0 | 0 |  | M | 2 x 0.8 ml |  | ql
737 | HBs Ig échantillon B | Oui | B42 | HIV, Hépatites B/C, sérologie | 3067 | 10 | 0 | 0 | 0 |  | M | 2 x 0.8 ml |  | ql
814 | HBs Ig qn échantillon A | Oui | B42 | HIV, Hépatites B/C, sérologie | 3057 | 0 | 20 | 5 | 1 | U/l | M | 2 x 0.8 ml |  | qn
815 | HBs Ig qn échantillon B | Oui | B42 | HIV, Hépatites B/C, sérologie | 3057 | 0 | 20 | 5 | 1 | U/l | M | 2 x 0.8 ml |  | qn
789 | HBV NAT ql | Non | V04 | HBV NAT qn | 3062 | 0 | 0 | 0 | 0 |  | M | 1.1 ml |  | ql
790 | HBV NAT qn | Non | V04 | HBV NAT qn | 3062 | 0 | 50 | 0 | 0 | IU/ml | M | 1.1 ml |  | qn
119 | HCG | Oui | U02 | Bandelettes urinaires/HCG | 1659 | 0 | 0 | 0 | 0 |  | U | 5.0 ml |  | ql
369 | HCG intakt | Oui | K14 | Marqueurs tumoraux | 1425 | 0 | 25 | 0 | 0 | U/l | S/P | 0.94 ml |  | qn
219 | HCG qn | Oui | K14 | Marqueurs tumoraux | 1425 | 0 | 21 | 0 | 0 | U/l | S/P | 0.94 ml |  | qn
732 | HCV Ig échantillon A | Oui | B42 | HIV, Hépatites B/C, sérologie | 3068 | 10 | 0 | 0 | 0 |  | M | 2 x 0.8 ml |  | ql
733 | HCV Ig échantillon B | Oui | B42 | HIV, Hépatites B/C, sérologie | 3068 | 10 | 0 | 0 | 0 |  | M | 2 x 0.8 ml |  | ql
791 | HCV NAT ql | Non | V05 | HCV NAT qn | 3073 | 0 | 0 | 0 | 0 |  | M | 1.1 ml |  | ql
792 | HCV NAT qn | Non | V05 | HCV NAT qn | 3073 | 0 | 50 | 0 | 0 | IU/ml | M | 1.1 ml |  | qn
590 | Helicobacter pylori antigène | Non | B27 | Helicobacter Pylori Antigene | 3434 | 0 | 1 | 0 | 0 |  | M | 0.5 ml |  | ql
665 | Hématocrit HS | Non | H12 | Hemoscreen | 0 | 0 | 9 | 0 | 0 | l/l | WB | 1.0 ml |  | qn
3 | Hématocrite | Oui | H01 | Hématologie | 1375 | 0 | 9 | 0 | 0 | l/l | WB | 1.1 ml |  | qn
327 | Hématocrite | Oui | H05 | Hématologie BG | 1375 | 0 | 9 | 0 | 0 | l/l | BGA | 1.7 ml |  | qn
401 | Hématocrite | Oui | H06 | Hémogramme, automatisé, 5-part | 1375 | 0 | 9 | 0 | 0 | l/l | WB | 1.0 ml | H1 auch bestellen | qn
561 | Hématocrite H2 | Oui | H02 | Hématologie Plus | 1375 | 0 | 9 | 0 | 0 | l/l | WB | 1.5 ml |  | qn
2 | Hémoglobine | Oui | H01 | Hématologie | 1396 | 0 | 9 | 0 | 0 | g/l | WB | 1.1 ml |  | qn
400 | Hémoglobine | Oui | H06 | Hémogramme, automatisé, 5-part | 1396 | 0 | 9 | 0 | 0 | g/l | WB | 1.0 ml | H1 auch bestellen | qn
750 | Hémoglobine | Oui | K48 | Créatinine sang complet | 1396 | 0 | 9 | 0 | 0 | g/l | WB | 0.2 ml |  | qn
34 | Hémoglobine BG | Oui | K04 | Gaz sanguis | 1396 | 0 | 9 | 0 | 0 | g/l | BGA | 2.0 ml |  | qn
338 | Hémoglobine BG | Oui | H05 | Hématologie BG | 1396 | 0 | 9 | 0 | 0 | g/l | BGA | 1.7 ml |  | qn
560 | Hémoglobine H2 | Oui | H02 | Hématologie Plus | 1396 | 0 | 9 | 0 | 0 | g/l | WB | 1.5 ml |  | qn
664 | Hémoglobine HS | Non | H12 | Hemoscreen | 0 | 0 | 9 | 0 | 0 | g/l | WB | 1.0 ml |  | qn
108 | Hémogramme différentiel | Oui | H03 | Hémogramme | 1266 | 0 | 0 | 0 | 0 |  | Slide | 2 Slides |  | qn
544 | Herpes-simplex-Virus 1 | Oui | B23 | Meningitis Panel NAT | 3087 | 0 | 0 | 0 | 0 |  | M | 0.4 ml |  | ql
704 | Herpes-simplex-Virus 1/2 | Non | B23 | Meningitis Panel NAT | 0 | 0 | 0 | 0 | 0 |  | M | 0.4 ml |  | ql
545 | Herpes-simplex-Virus 2 | Oui | B23 | Meningitis Panel NAT | 3087 | 0 | 0 | 0 | 0 |  | M | 0.4 ml |  | ql
546 | Herpesvirus 6 | Non | B23 | Meningitis Panel NAT | 0 | 0 | 0 | 0 | 0 |  | M | 0.4 ml |  | ql
748 | HEV IgG | Oui | B44 | Hépatites E IgG / IgM | 3076 | 0 | 0 | 0 | 0 |  | M | 0.5 ml |  | ql
749 | HEV IgM | Oui | B44 | Hépatites E IgG / IgM | 3077 | 0 | 0 | 0 | 0 |  | M | 0.5 ml |  | ql
575 | HGH | Non | K06 | Thyroïde | 1761 | 0 | 25 | 0 | 0 | µg/l | S/P | 1.8 ml |  | qn
770 | HIV 1/2 Combo échantillon A | Oui | B42 | HIV, Hépatites B/C, sérologie | 3094 | 30 | 0 | 0 | 0 |  | M | 2 x 0.8 ml |  | ql
771 | HIV 1/2 Combo échantillon B | Oui | B42 | HIV, Hépatites B/C, sérologie | 3094 | 30 | 0 | 0 | 0 |  | M | 2 x 0.8 ml |  | ql
728 | HIV 1/2 ig échantillon A | Oui | B42 | HIV, Hépatites B/C, sérologie | 3094 | 10 | 0 | 0 | 0 |  | M | 2 x 0.8 ml |  | ql
730 | HIV 1/2 ig échantillon B | Oui | B42 | HIV, Hépatites B/C, sérologie | 3094 | 10 | 0 | 0 | 0 |  | M | 2 x 0.8 ml |  | ql
729 | HIV 1/2 p24 échantillon A | Oui | B42 | HIV, Hépatites B/C, sérologie | 3094 | 0 | 0 | 0 | 0 |  | M | 2 x 0.8 ml |  | ql
731 | HIV 1/2 p24 échantillon B | Oui | B42 | HIV, Hépatites B/C, sérologie | 3094 | 20 | 0 | 0 | 0 |  | M | 2 x 0.8 ml |  | ql
133 | HIV test rapide | Oui | V01 | HIV test rapide | 3102.1 | 0 | 0 | 0 | 0 |  | S/P | 0.16 ml |  | ql
793 | HIV1 NAT ql | Non | V06 | HIV NAT qn | 3101 | 0 | 0 | 0 | 0 |  | M | 1.1 ml |  | ql
794 | HIV1 NAT qn | Non | V06 | HIV NAT qn | 3101 | 0 | 50 | 0 | 0 | copies/ml | M | 1.1 ml |  | qn
460 | Holotranscobalamine | Non | K10 | Anémie | 1727 | 0 | 30 | 0 | 0 | pmol/l | S/P | 1.8 ml |  | qn
375 | Homocystein | Non | K32 | Homocystéine | 1422 | 0 | 30 | 0 | 0 | µmol/l | S/P | 0.5 ml |  | qn
653 | HSV1 IgG | Non | B08 | Varicella | 0 | 0 | 0 | 0 | 0 |  | S/P | 0.5 ml |  | ql
655 | HSV1/2 IgM | Non | B08 | Varicella | 0 | 0 | 0 | 0 | 0 |  | S/P | 0.5 ml |  | ql
654 | HSV2 IgG | Non | B08 | Varicella | 0 | 0 | 0 | 0 | 0 |  | S/P | 0.5 ml |  | ql
813 | Human herpes virus 7 | Non | B23 | Meningitis Panel NAT | 0 | 0 | 0 | 0 | 0 |  | M | 0.4 ml |  | ql
609 | i6 Blatte germanique | Non | I09 | Allergologie Immunocap RAPID | 1445.1 | 0 | 30 | 0 | 0 |  | WB | 0.25 ml | Immunocap Rapid | ql
260 | I6 Cafard | Non | I03 | Allergologie | 1445.1 | 0 | 30 | 1.5 | 0.45 | kU/L | S/P | 1.0 ml | Allergy Screen | qn
380 | Identification échantillon E | Non | B09 | Bactériologie | 9999.99 | 0 | 0 | 0 | 0 |  | M | 5 x 0.5 ml |  | ql
221 | Identification échantillon A | Oui | B09 | Bactériologie | 9999.99 | 0 | 0 | 0 | 0 |  | M | 5 x 0.5 ml |  | ql
222 | Identification échantillon B | Oui | B09 | Bactériologie | 9999.99 | 0 | 0 | 0 | 0 |  | M | 5 x 0.5 ml |  | ql
223 | Identification échantillon C | Oui | B09 | Bactériologie | 9999.99 | 0 | 0 | 0 | 0 |  | M | 5 x 0.5 ml |  | ql
224 | Identification échantillon D | Oui | B09 | Bactériologie | 9999.99 | 0 | 0 | 0 | 0 |  | M | 5 x 0.5 ml |  | ql
28 | IgA | Oui | I02 | Plasmaprotéines | 1441 | 0 | 15 | 0 | 0 | g/l | S/P | 1.0 ml |  | qn
643 | IgA | Non | I10 | maladie cœliaque | 0 | 0 | 30 | 0 | 0 | g/l | S/P | 0.5 ml |  | qn
441 | IgA CSF | Non | K35 | Liquide cérébro-spinal | 1440 | 0 | 20 | 0 | 0 | mg/l | CSF | 1.0 ml |  | qn
80 | IgE | Oui | I02 | Plasmaprotéines | 1443 | 0 | 30 | 0 | 0 | kU/L | S/P | 1.0 ml |  | qn
464 | IgE Acari (Der p1) | Oui | I03 | Allergologie | 1446.1 | 0 | 30 | 1.5 | 0.45 | kU/L | S/P | 1.0 ml |  | ql
189 | IgE arachides ql | Non | I03 | Allergologie | 1445.1 | 0 | 1 | 0 | 0 |  | S/P | 1.0 ml |  | ql
190 | IgE arachides qn | Non | I03 | Allergologie | 1446.1 | 0 | 30 | 1.5 | 0.45 | kU/L | S/P | 1.0 ml |  | qn
462 | IgE Bouleau (Bet v1) | Oui | I03 | Allergologie | 1446.1 | 0 | 30 | 1.5 | 0.45 | kU/L | S/P | 1.0 ml |  | ql
191 | IgE bouleau ql | Oui | I03 | Allergologie | 1445.1 | 20 | 1 | 0 | 0 |  | S/P | 1.0 ml |  | ql
192 | IgE bouleau qn | Oui | I03 | Allergologie | 1446.1 | 20 | 30 | 1.5 | 0.45 | kU/L | S/P | 1.0 ml |  | qn
465 | IgE Chat (Fel d1) | Oui | I03 | Allergologie | 1446.1 | 0 | 30 | 1.5 | 0.45 | kU/L | S/P | 1.0 ml |  | ql
466 | IgE Chien (Can f1) | Non | I03 | Allergologie | 1446.1 | 0 | 30 | 1.5 | 0.45 | kU/L | S/P | 1.0 ml |  | ql
702 | IgE D. pteronyssinus ql | Oui | I03 | Allergologie | 1445.1 | 10 | 0 | 0 | 0 |  | S/P | 1.0 ml |  | ql
701 | IgE D. pteronyssinus qn | Oui | I03 | Allergologie | 1446.1 | 10 | 30 | 1.5 | 0.45 | kU/L | S/P | 1.0 ml |  | qn
193 | IgE épithélium du chat ql | Oui | I03 | Allergologie | 1445.1 | 30 | 1 | 0 | 0 |  | S/P | 1.0 ml |  | ql
194 | IgE épithélium du chat qn | Oui | I03 | Allergologie | 1446.1 | 30 | 30 | 1.5 | 0.45 | kU/L | S/P | 1.0 ml |  | qn
211 | IgE fx5 ql | Oui | I03 | Allergologie | 1446.1 | 70 | 1 | 0 | 0 |  | S/P | 1.0 ml |  | ql
212 | IgE fx5 qn | Non | I03 | Allergologie | 1446.1 | 0 | 30 | 1.5 | 0.45 | kU/L | S/P | 1.0 ml |  | qn
463 | IgE Phleum (Phl p5) | Non | I03 | Allergologie | 1446.1 | 0 | 30 | 1.5 | 0.45 | kU/L | S/P | 1.0 ml |  | ql
336 | IgE pos/neg | Oui | I02 | Plasmaprotéines | 1443 | 0 | 0 | 0 | 0 |  | S/P | 1.0 ml |  | ql
213 | IgE rx1 ql | Oui | I03 | Allergologie | 1446.1 | 70 | 1 | 0 | 0 |  | S/P | 1.0 ml |  | ql
214 | IgE rx1qn | Non | I03 | Allergologie | 1446.1 | 0 | 30 | 1.5 | 0.45 | kU/L | S/P | 1.0 ml |  | qn
215 | IgE rx2 ql | Oui | I03 | Allergologie | 1446.1 | 70 | 1 | 0 | 0 |  | S/P | 1.0 ml |  | ql
216 | IgE rx2 qn | Non | I03 | Allergologie | 1446.1 | 0 | 30 | 1.5 | 0.45 | kU/L | S/P | 1.0 ml |  | qn
209 | IgE sx1 ql | Oui | I03 | Allergologie | 1446.1 | 70 | 1 | 0 | 0 |  | S/P | 1.0 ml |  | ql
210 | IgE sx1 qn | Non | I03 | Allergologie | 1446.1 | 0 | 30 | 1.5 | 0.45 | kU/L | S/P | 1.0 ml |  | qn
207 | IgE totale | Oui | I03 | Allergologie | 1443 | 0 | 30 | 0 | 0 | kU/L | S/P | 1.0 ml |  | qn
208 | IgE totale | Oui | I03 | Allergologie | 1443 | 0 | 30 | 0 | 0 | kU/L | S/P | 1.0 ml |  | qn
164 | IgE, Screening | Oui | I03 | Allergologie | 1446.1 | 0 | 0 | 0 | 0 |  | S/P | 1.0 ml |  | ql
578 | IGF-1 | Non | K06 | Thyroïde | 1771 | 0 | 25 | 0 | 0 | µg/l | S/P | 1.8 ml |  | qn
572 | IGF-BP3 | Non | K46 | IGF-BP3 / Renin / Aldosteron | 1473 | 0 | 25 | 0 | 0 | mg/l | S/P | 3.0 ml |  | qn
27 | IgG | Oui | I02 | Plasmaprotéines | 1451 | 0 | 15 | 0 | 0 | g/l | S/P | 1.0 ml |  | qn
440 | IgG CSF | Non | K35 | Liquide cérébro-spinal | 1450 | 0 | 20 | 0 | 0 | mg/l | CSF | 1.0 ml |  | qn
29 | IgM | Oui | I02 | Plasmaprotéines | 1457 | 0 | 15 | 0 | 0 | g/l | S/P | 1.0 ml |  | qn
442 | IgM CSF | Non | K35 | Liquide cérébro-spinal | 1456 | 0 | 20 | 0 | 0 | mg/l | CSF | 1.0 ml |  | qn
635 | IL6 | Non | K49 | IL6 | 0 | 0 | 30 | 0 | 0 | ng/l | S/P | 0.5 ml |  | qn
615 | Immature Granulocytes | Non | H06 | Hémogramme, automatisé, 5-part | 0 | 0 | 25 | 0.1 | 0.1 | G/l | WB | 1.0 ml |  | qn
594 | Immunfixation | Oui | K38 | Électrophorèse des protéines | 1438.1 | 0 | 1 | 0 | 0 | Code | S | 0.4 ml |  | qn
489 | Immunfixation IgA | Non | K38 | Électrophorèse des protéines | 1438.1 | 0 | 25 | 0 | 0 |  | S | 0.4 ml |  | ql
488 | Immunfixation IgG | Non | K38 | Électrophorèse des protéines | 1438.1 | 0 | 25 | 0 | 0 |  | S | 0.4 ml |  | ql
490 | Immunfixation IgM | Non | K38 | Électrophorèse des protéines | 1438.1 | 0 | 25 | 0 | 0 |  | S | 0.4 ml |  | ql
491 | Immunfixation Kappa | Non | K38 | Électrophorèse des protéines | 1438.1 | 0 | 25 | 0 | 0 |  | S | 0.4 ml |  | ql
492 | Immunfixation Lambda | Non | K38 | Électrophorèse des protéines | 1438.1 | 0 | 25 | 0 | 0 |  | S | 0.4 ml |  | ql
419 | Index hémolytique échantillon A | Non | H08 | Indices de sérum HIL | 0 | 0 | 30 | 0 | 0 |  | S/P | 1 ml |  | qn
420 | Index hémolytique échantillon B | Non | H08 | Indices de sérum HIL | 0 | 0 | 30 | 0 | 0 |  | S/P | 1 ml |  | qn
781 | Indice de lipémie A | Non | H08 | Indices de sérum HIL | 0 | 0 | 30 | 0 | 0 |  | S/P | 1 ml |  | qn
782 | Indice de lipémie B | Non | H08 | Indices de sérum HIL | 0 | 0 | 30 | 0 | 0 |  | S/P | 1 ml |  | qn
783 | Indice d'ictère A | Non | H08 | Indices de sérum HIL | 0 | 0 | 30 | 5 | 1.5 |  | S/P | 1 ml |  | qn
784 | Indice d'ictère B | Non | H08 | Indices de sérum HIL | 0 | 0 | 30 | 5 | 1.5 |  | S/P | 1 ml |  | qn
445 | Influenza A | Oui | B16 | Influenzavirus/RSV | 3120 | 10 | 0 | 0 | 0 |  | M | 0.5 ml |  | ql
526 | Influenza A | Oui | B19 | Respiratory Panel NAT | 3120 | 10 | 0 | 0 | 0 |  | M | 0.6 ml |  | ql
685 | Influenza A | Non | B36 | SARS-CoV2+Flu+RSV | 3120 | 10 | 0 | 0 | 0 |  | M | 1.0 ml |  | ql
623 | Influenza Ag | Non | B24 | RSV/Influenza test rapide | 0 | 0 | 0 | 0 | 0 |  | S | 0.25 ml |  | ql
527 | Influenza B | Oui | B19 | Respiratory Panel NAT | 3120 | 20 | 0 | 0 | 0 |  | M | 0.6 ml |  | ql
659 | Influenza B | Oui | B16 | Influenzavirus/RSV | 3120 | 20 | 0 | 0 | 0 |  | M | 0.5 ml |  | ql
686 | Influenza B | Non | B36 | SARS-CoV2+Flu+RSV | 3120 | 20 | 0 | 0 | 0 |  | M | 1.0 ml |  | ql
570 | Inhibin B | Non | K44 | Inhibine B | 0 | 0 | 25 | 20 | 5 | ng/l | S/P | 1.0 ml |  | qn
71 | INR CC Pro II | Oui | G02 | CoaguChek | 1700 | 0 | 15 | 1.3 | 0.2 | Sek | S/P |  |  | qn
281 | INR CCXS | Oui | G11 | CoaguChek XS INR | 1700 | 0 | 15 | 1.3 | 0.2 |  | S/P |  |  | qn
374 | INR Eurolyser | Oui | G15 | INR Eurolyser | 1700 | 0 | 15 | 1.3 | 0.2 |  | S/P |  |  | qn
297 | INR HC | Oui | G12 | Hemochron | 1700 | 0 | 15 | 1.3 | 0.2 |  | S/P |  |  | qn
346 | INR IStat | Oui | G13 | INR ISTAT | 1700 | 0 | 15 | 1.3 | 0.2 |  | S/P |  |  | qn
617 | INR Lumira Dx | Oui | G17 | INR LumiraDX | 1700 | 0 | 15 | 1.3 | 0.2 |  | S/P | 0.5 ml |  | qn
589 | INR Lumiratek | Oui | Gxx | xxx | 1700 | 0 | 15 | 1.3 | 0.2 |  | S/P | 0.5 ml |  | qn
370 | INR MI | Oui | G14 | MicroINR | 1700 | 0 | 15 | 1.3 | 0.2 |  | S/P | 2.0 ml |  | qn
227 | INR WB | Oui | G10 | Quick WB | 1700 | 0 | 15 | 1.3 | 0.2 |  | WB |  |  | qn
399 | INR Xprecia | Oui | G16 | INR Xprecia | 1700 | 0 | 15 | 1.3 | 0.2 |  | S/P | 1.0 ml |  | qn
393 | Insulin | Non | K06 | Thyroïde | 1471 | 0 | 25 | 0 | 0 | pmol/l | S/P | 1.8 ml |  | qn
272 | K82 Latex | Non | I03 | Allergologie | 1445.1 | 0 | 30 | 1.5 | 0.45 | kU/L | S/P | 1.0 ml | Allergy Screen | qn
176 | Kalium OR | Oui | K04 | Gaz sanguis | 1479 | 0 | 6 | 3.3 | 0.2 | mmol/l | BGA | 2.0 ml |  | qn
319 | Kalium-K22 | Oui | K22 | Osmo | 1479 | 0 | 6 | 3.3 | 0.2 | mmol/l | S/P | 1.0 ml |  | qn
308 | Kreatinin BG | Oui | K04 | Gaz sanguis | 1509 | 0 | 18 | 50 | 9 | µmol/l | BGA | 2.0 ml |  | qn
433 | Lactate CSF | Oui | K35 | Liquide cérébro-spinal | 1517 | 0 | 18 | 0.5 | 0.09 | mmol/l | CSF | 1.0 ml |  | qn
181 | Lactate OR | Non | K04 | Gaz sanguis | 1517 | 0 | 18 | 0.5 | 0.09 | mmol/l | BGA | 2.0 ml |  | qn
94 | Lactate-BG | Oui | K04 | Gaz sanguis | 1517 | 0 | 18 | 0.5 | 0.09 | mmol/l | BGA | 2.0 ml |  | qn
299 | Laktat | Oui | K01 | Chimie | 1517 | 0 | 18 | 0.5 | 0.09 | mmol/l | S/P | 1.5 ml |  | qn
41 | LDH | Oui | K01 | Chimie | 1518 | 0 | 18 | 0 | 0 | U/l | S/P | 1.5 ml |  | qn
435 | LDH CSF | Non | K35 | Liquide cérébro-spinal | 1519 | 0 | 20 | 0 | 0 | U/l | CSF | 1.0 ml |  | qn
475 | Legionella antigen urine | Oui | B21 | Legionella antigen urine | 3441 | 0 | 0 | 0 | 0 |  | U |  |  | ql
642 | Legionella pneumophilia | Non | B19 | Respiratory Panel NAT | 0 | 0 | 0 | 0 | 0 |  | M | 0.6 ml |  | ql
4 | Leucocytes | Oui | H01 | Hématologie | 1532 | 0 | 25 | 0 | 0 | G/l | WB | 1.1 ml |  | qn
109 | Leucocytes | Oui | U02 | Bandelettes urinaires/HCG | 1740 | 10 | 0 | 0 | 0 |  | U | 5.0 ml |  | sq
403 | Leucocytes | Oui | H06 | Hémogramme, automatisé, 5-part | 1532 | 0 | 25 | 0 | 0 | G/l | WB | 1.0 ml | H1 auch bestellen | qn
562 | Leucocytes H2 | Oui | H02 | Hématologie Plus | 1532 | 0 | 25 | 0 | 0 | G/l | WB | 1.5 ml |  | qn
667 | Leucocytes HS | Non | H12 | Hemoscreen | 0 | 0 | 25 | 0 | 0 | G/l | WB | 1.0 ml |  | qn
86 | Lipase | Oui | K34 | Chimie Clinique 2 | 1537 | 0 | 18 | 18 | 4 | U/l | S/P | 0.5 ml |  | qn
390 | Lipoprotein (a) | Non | I05 | CRP/Lp (a) | 1539 | 0 | 25 | 0 | 0 | nmol/l | S/P | 0.35 ml |  | qn
538 | Listeria monocytogenes | Non | B23 | Meningitis Panel NAT | 0 | 0 | 0 | 0 | 0 |  | M | 0.4 ml |  | ql
155 | Lithium | Oui | K01 | Chimie | 1541 | 0 | 15 | 1 | 0.15 | mmol/l | S/P | 1.5 ml |  | qn
150 | LSD | Non | U03 | Urine drogues d'abus | 1686 | 0 | 0 | 0 | 0 |  | U | 5.0 ml |  | ql
199 | Lues TPPA | Oui | B06 | Sérologie de la lues / syphilis | 3481 | 0 | 0 | 0 | 0 |  | S/P | 0.5 ml |  | ql
305 | Luteinisierendes Hormon | Oui | K06 | Thyroïde | 1542 | 0 | 24 | 0 | 0 | U/l | S/P | 1.8 ml |  | qn
406 | Lymphocytes | Non | H06 | Hémogramme, automatisé, 5-part | 1373 | 0 | 25 | 0 | 0 | G/l | WB | 1.0 ml |  | qn
670 | Lymphocytes HS | Non | H12 | Hemoscreen | 0 | 0 | 25 | 0 | 0 | G/l | WB | 1.0 ml |  | qn
639 | M2 Cladosporium herbarum | Non | I03 | Allergologie | 1445.1 | 0 | 30 | 0 | 0 |  | S/P | 1.0 ml | Allergy Screen | qn
273 | M6 Alternaria alternata | Non | I03 | Allergologie | 1445.1 | 0 | 30 | 1.5 | 0.45 | kU/L | S/P | 1.0 ml | Allergy Screen | qn
610 | m6 Moisissure | Non | I09 | Allergologie Immunocap RAPID | 1445.1 | 0 | 30 | 0 | 0 |  | WB | 0.25 ml | Immunocap Rapid | ql
42 | Magnésium | Oui | K01 | Chimie | 1556 | 0 | 12 | 0.7 | 0.09 | mmol/l | S/P | 1.5 ml |  | qn
56 | Magnésium-urine | Non | U01 | Urine quantitatifs | 1557 | 0 | 12 | 0 | 0 | mmol/l | U | 1.5 ml |  | qn
774 | Malaria | Non | H11 | Malaria test rapide / NAT | 3535 | 0 | 0 | 0 | 0 |  | WB | 0.05 ml |  | ql
680 | Masern IgG | Non | B35 | Masern/Parvovirus IgG/IgM | 3121 | 0 | 0 | 0 | 0 |  | S/P | 0.5 ml |  | ql
681 | Masern IgM | Non | B35 | Masern/Parvovirus IgG/IgM | 3123 | 0 | 0 | 0 | 0 |  | S/P | 0.5 ml |  | ql
91 | masse CK-MB | Non | K05 | Marker de l'infarctus | 1251 | 0 | 40 | 0 | 0 | µg/l | S/P | 1.8 ml |  | qn
130 | Masse CK-MB ql | Non | K05 | Marker de l'infarctus | 1251 | 0 | 0 | 0 | 0 |  | S/P | 1.8 ml |  | ql
612 | MCH | Non | H06 | Hémogramme, automatisé, 5-part | 0 | 0 | 25 | 0 | 0 | pg | WB | 1.0 ml |  | qn
613 | MCHC | Non | H06 | Hémogramme, automatisé, 5-part | 0 | 0 | 25 | 0 | 0 | g/l | WB | 1.0 ml |  | qn
611 | MCV | Non | H06 | Hémogramme, automatisé, 5-part | 0 | 0 | 25 | 0 | 0 | fl | WB | 1.0 ml |  | qn
651 | MERS-CoV | Non | B19 | Respiratory Panel NAT | 0 | 0 | 0 | 0 | 0 |  | M | 0.6 ml |  | ql
524 | Metapneumovirus | Non | B19 | Respiratory Panel NAT | 0 | 0 | 0 | 0 | 0 |  | M | 0.6 ml |  | ql
106 | Méthadone | Oui | U03 | Urine drogues d'abus | 1686 | 60 | 0 | 0 | 0 |  | U | 5.0 ml |  | ql
147 | Méthamphétamine | Non | U03 | Urine drogues d'abus | 1686 | 80 | 0 | 0 | 0 |  | U | 5.0 ml |  | ql
148 | Méthaqualone | Non | U03 | Urine drogues d'abus | 1686 | 0 | 0 | 0 | 0 |  | U | 5.0 ml |  | ql
583 | Methotrexat | Non | K24 | Médicaments | 1567 | 0 | 25 | 0 | 0 | µmol/l | S/P | 1.0 ml |  | qn
240 | Microalbumine | Oui | U05 | Urine albumine/creatinine | 1023 | 0 | 24 | 20 | 4.8 | mg/l | U | 1.5 ml |  | qn
353 | Mikroalbumin pos/neg | Oui | U05 | Urine albumine/creatinine | 1023 | 0 | 0 | 0 | 0 |  | U | 1.5 ml |  | ql
407 | Monocytes | Non | H06 | Hémogramme, automatisé, 5-part | 1373 | 0 | 40 | 0 | 0 | G/l | WB | 1.0 ml |  | qn
671 | Monocytes HS | Non | H12 | Hemoscreen | 0 | 0 | 25 | 0 | 0 | G/l | WB | 1.0 ml |  | qn
677 | Morphin | Non | U03 | Urine drogues d'abus | 1686 | 0 | 0 | 0 | 0 |  | U | 5.0 ml |  | ql
382 | Morphologie | Non | B10 | Coloration Gram | 3357 | 0 | 0 | 0 | 0 |  | Slide | 1 Slide |  | ql
416 | MRSA | Oui | B12 | Staphylococcus aureus, MRSA | 3349 | 10 | 0 | 0 | 0 |  | M | 1 Swab |  | ql
722 | MT identification A | Oui | B40 | Mycobactéries culture 1 TB | 3447 | 0 | 0 | 0 | 0 |  | M | 2 x 1 ml |  | qn
723 | MT identification B | Oui | B40 | Mycobactéries culture 1 TB | 3447 | 0 | 0 | 0 | 0 |  | M | 2 x 1 ml |  | qn
724 | MT résistance A | Oui | B40 | Mycobactéries culture 1 TB | 3451 | 0 | 0 | 0 | 0 |  | M | 2 x 1 ml |  | ql
725 | MT résistance B | Oui | B40 | Mycobactéries culture 1 TB | 3451 | 0 | 0 | 0 | 0 |  | M | 2 x 1 ml |  | ql
795 | Mumps IgG | Non | B04 | Rubella | 3127 | 0 | 1 | 0 | 0 |  | S/P | 0.5 ml |  | ql
796 | Mumps IgM | Non | B04 | Rubella | 3129 | 0 | 1 | 0 | 0 |  | S/P | 0.5 ml |  | ql
810 | Mumps Virus | Non | B23 | Meningitis Panel NAT | 0 | 0 | 0 | 0 | 0 |  | M | 0.4 ml |  | ql
726 | Mycobact. non TB ID A | Non | B41 | Mycobactéries culture 2 non TB | 3450 | 0 | 0 | 0 | 0 |  | M | 2 x 1 ml |  | qn
727 | Mycobact. non TB ID B | Non | B41 | Mycobactéries culture 2 non TB | 3450 | 0 | 0 | 0 | 0 |  | M | 2 x 1 ml |  | qn
447 | Mycobacterium tuberculosis | Oui | B17 | Mycobacterium tuberculosis | 3448 | 0 | 0 | 0 | 0 |  | M | 7.0 ml |  | ql
535 | Mycoplasma pneumoniae | Non | B19 | Respiratory Panel NAT | 3455 | 0 | 0 | 0 | 0 |  | M | 0.6 ml |  | ql
798 | Mycoplasma pneumoniae | Non | B23 | Meningitis Panel NAT | 0 | 0 | 0 | 0 | 0 |  | M | 0.4 ml |  | ql
343 | Myoglobin Triage | Oui | K41 | Marqueurs cardiaques, Triage | 1572 | 0 | 30 | 0 | 0 | µg/l | S/P | 1.2 ml |  | qn
90 | Myoglobine | Oui | K05 | Marker de l'infarctus | 1572 | 0 | 30 | 0 | 0 | µg/l | S/P | 1.8 ml |  | qn
135 | Myoglobine CR | Oui | K08 | Marqueurs cardiaques h232 | 1572 | 0 | 30 | 0 | 0 | µg/l | S/P | 1.5 ml |  | qn
129 | Myoglobine ql | Oui | K05 | Marker de l'infarctus | 1572 | 0 | 0 | 0 | 0 |  | S/P | 1.8 ml |  | ql
177 | Natrium OR | Oui | K04 | Gaz sanguis | 1574 | 0 | 6 | 0 | 0 | mmol/l | BGA | 2.0 ml |  | qn
320 | Natrium-K22 | Oui | K22 | Osmo | 1574 | 0 | 6 | 0 | 0 | mmol/l | S/P | 1.0 ml |  | qn
414 | Neisseria gonorrhoeae (NG) | Oui | B11 | Chlamydia trachomatis/Nesseria gonorrhoeae | 3460 | 0 | 0 | 0 | 0 |  | M | 1.1 ml |  | ql
539 | Neisseria meningitidis | Non | B23 | Meningitis Panel NAT | 0 | 0 | 0 | 0 | 0 |  | M | 0.4 ml |  | ql
405 | Neutrophiles | Non | H06 | Hémogramme, automatisé, 5-part | 1373 | 0 | 25 | 0 | 0 | G/l | WB | 1.0 ml |  | qn
669 | Neutrophiles HS | Non | H12 | Hemoscreen | 0 | 0 | 25 | 0 | 0 | G/l | WB | 1.0 ml |  | qn
110 | Nitrite | Oui | U02 | Bandelettes urinaires/HCG | 1740 | 20 | 0 | 0 | 0 |  | U | 5.0 ml |  | sq
444 | Norovirus | Oui | B15 | Norovirus | 3132.1 | 0 | 0 | 0 | 0 |  | M | 1 Swab |  | ql
656 | Norovirus Ag | Non | B30 | Rota-/Adeno-/Norovirus Ag | 0 | 0 | 0 | 0 | 0 |  | M | 0.5 ml |  | ql
804 | Norovirus GI | Non | B18 | Gastrointestinal Panel NAT | 0 | 0 | 0 | 0 | 0 |  | M | 0.4 ml |  | ql
512 | Norovirus GI/GII | Oui | B18 | Gastrointestinal Panel NAT | 3132.1 | 0 | 0 | 0 | 0 |  | M | 0.4 ml |  | ql
805 | Norovirus GII | Non | B18 | Gastrointestinal Panel NAT | 0 | 0 | 0 | 0 | 0 |  | M | 0.4 ml |  | ql
425 | NSE | Non | K14 | Marqueurs tumoraux | 1581 | 0 | 25 | 0 | 0 | ng/ml | S/P | 0.94 ml |  | qn
395 | NT-pro BNP | Oui | K41 | Marqueurs cardiaques, Triage | 1576 | 0 | 27 | 75 | 20 | ng/l | S/P | 1.2 ml |  | qn
591 | NT-Pro BNP Af LOT | Non | K31 | Marqueurs cardiaques Af/Nx | 0 | 0 | 1 | 0 | 0 | LOT Nr. | S/P | 1.5 ml |  | ql
236 | NT-proBNP | Oui | K05 | Marker de l'infarctus | 1576 | 0 | 27 | 75 | 20 | ng/l | S/P | 1.8 ml |  | qn
233 | NT-proBNP CR | Oui | K08 | Marqueurs cardiaques h232 | 1576 | 0 | 27 | 75 | 20 | ng/l | S/P | 1.5 ml |  | qn
368 | NT-proBNP S | Oui | K31 | Marqueurs cardiaques Af/Nx | 1576 | 0 | 27 | 75 | 20 | ng/l | S/P | 1.5 ml |  | qn
107 | Opiacés | Oui | U03 | Urine drogues d'abus | 1686 | 70 | 0 | 0 | 0 |  | U | 5.0 ml |  | ql
294 | Osmolalité | Oui | K22 | Osmo | 1587 | 0 | 6 | 0 | 0 | mosm/kg | S/P | 1.0 ml |  | qn
58 | Osmolalité-urine | Non | U01 | Urine quantitatifs | 1587 | 0 | 10 | 0 | 0 | mosm/kg | U | 1.5 ml |  | qn
323 | Osmotische Lücke | Non | K22 | Osmo | 0 | 0 | 20 | 0 | 0 | mmol/l | S/P | 1.0 ml |  | qn
326 | Osteocalcin | Non | K21 | PTH/EPO | 1589 | 0 | 40 | 0 | 0 | nmol/l | S/P | 1.0 ml |  | qn
72 | Panc. Amylase-urine | Oui | U01 | Urine quantitatifs | 1592 | 0 | 18 | 25 | 5 | U/l | U | 1.5 ml |  | qn
764 | Pankreas Elastase | Non | K51 | Pankreas Elastase | 1273 | 0 | 40 | 0 | 0 | ug/g | F | 0.5 ml |  | qn
458 | Paracetamol | Non | K24 | Médicaments | 1053 | 0 | 25 | 0 | 0 | µmol/l | S/P | 1.0 ml |  | qn
313 | Paracétamol | Non | U03 | Urine drogues d'abus | 1686 | 0 | 0 | 0 | 0 |  | U | 5.0 ml |  | ql
779 | Parainfluenza | Non | B19 | Respiratory Panel NAT | 3141 | 0 | 0 | 0 | 0 |  | M | 0.6 ml |  | ql
528 | Parainfluenza Virus 1 | Non | B19 | Respiratory Panel NAT | 3141 | 0 | 0 | 0 | 0 |  | M | 0.6 ml |  | ql
529 | Parainfluenza Virus 2 | Non | B19 | Respiratory Panel NAT | 3141 | 0 | 0 | 0 | 0 |  | M | 0.6 ml |  | ql
530 | Parainfluenza Virus 3 | Non | B19 | Respiratory Panel NAT | 3141 | 0 | 0 | 0 | 0 |  | M | 0.6 ml |  | ql
531 | Parainfluenza Virus 4 | Non | B19 | Respiratory Panel NAT | 3141 | 0 | 0 | 0 | 0 |  | M | 0.6 ml |  | ql
487 | Paraprotein | Non | K38 | Électrophorèse des protéines | 1636 | 0 | 30 | 0 | 0 | % | S | 0.4 ml |  | qn
335 | Parasites dans le sang | Oui | H04 | Hématologie parasitaire | 3533 | 0 | 100 | 0 | 0 | Code | Slide | 1 Slide |  | ql
555 | Parasites dans le sang | Oui | H04 | Hématologie parasitaire | 3533 | 0 | 100 | 5 | 2.5 | % | Slide | 1 Slide |  | ql
315 | Parathormone | Oui | K21 | PTH/EPO | 1595 | 0 | 24 | 0 | 0 | pmol/l | S/P | 1.0 ml |  | qn
547 | Parechovirus | Non | B23 | Meningitis Panel NAT | 0 | 0 | 0 | 0 | 0 |  | M | 0.4 ml |  | ql
811 | Parvovirus B19 | Non | B23 | Meningitis Panel NAT | 0 | 0 | 0 | 0 | 0 |  | M | 0.4 ml |  | ql
682 | Parvovirus B19 IgG | Non | B35 | Masern/Parvovirus IgG/IgM | 3142 | 0 | 0 | 0 | 0 |  | S/P | 0.5 ml |  | ql
683 | Parvovirus B19 IgM | Non | B35 | Masern/Parvovirus IgG/IgM | 3144 | 0 | 0 | 0 | 0 |  | S/P | 0.5 ml |  | ql
30 | pCO2 | Oui | K04 | Gaz sanguis | 1212 | 10 | 12 | 2 | 0.25 | kPa | BGA | 2.0 ml |  | qn
143 | PCO2 CCA | Oui | K09 | Gaz sanguis Opti CCA | 1212 | 10 | 12 | 2 | 0.25 | kPa | BGA |  |  | qn
167 | pCO2 OR | Oui | K04 | Gaz sanguis | 1212 | 10 | 12 | 2 | 0.25 | kPa | BGA | 2.0 ml |  | qn
354 | PCT pos/neg | Non | K20 | PCT/C-Peptid | 1619 | 0 | 0 | 0 | 0 |  | S/P | 0.8 ml |  | ql
32 | pH | Oui | K04 | Gaz sanguis | 1212 | 0 | 0.9 | 0 | 0 |  | BGA | 2.0 ml |  | qn
111 | pH | Oui | U02 | Bandelettes urinaires/HCG | 1740 | 30 | 0 | 0 | 0 |  | U | 5.0 ml |  | sq
145 | pH CCA | Oui | K09 | Gaz sanguis Opti CCA | 1212 | 0 | 0.9 | 0 | 0 |  | BGA |  |  | qn
166 | pH OR | Oui | K04 | Gaz sanguis | 1212 | 0 | 0.9 | 0 | 0 |  | BGA | 2.0 ml |  | qn
312 | Phencyclidin | Non | U03 | Urine drogues d'abus | 1686 | 0 | 0 | 0 | 0 |  | U | 5.0 ml |  | ql
392 | Phenobarbital | Non | K24 | Médicaments | 1070 | 0 | 25 | 0 | 0 | µmol/l | S/P | 1.0 ml |  | qn
391 | Phenytoin | Non | K24 | Médicaments | 1070 | 0 | 25 | 0 | 0 | µmol/l | S/P | 1.0 ml |  | qn
5 | Phosphatase alcaline | Oui | K01 | Chimie | 1027 | 0 | 18 | 60 | 11 | U/l | S/P | 1.5 ml |  | qn
44 | Phosphates | Oui | K01 | Chimie | 1601 | 0 | 15 | 0 | 0 | mmol/l | S/P | 1.5 ml |  | qn
66 | Phosphore-urine | Non | U01 | Urine quantitatifs | 1601 | 0 | 15 | 0 | 0 | mmol/l | U | 1.5 ml |  | qn
59 | pH-urine | Non | U01 | Urine quantitatifs | 1740 | 0 | 20 | 0 | 0 |  | U | 1.5 ml |  | qn
703 | PiCT | Non | G04 | Héparines non fractionnées | 0 | 0 | 20 | 0 | 0 | Sek | S/P | 1 ml |  | qn
468 | Plasmodium falciparum (Pf/T1) alt | Non | H11 | Malaria test rapide / NAT | 3535 | 0 | 0 | 0 | 0 |  | WB | 0.05 ml |  | ql
469 | Plasmodium Pv/Po/Pm alt | Non | H11 | Malaria test rapide / NAT | 3535 | 0 | 0 | 0 | 0 |  | WB | 0.05 ml |  | ql
467 | Plasmodium sp (Pan) alt | Non | H11 | Malaria test rapide / NAT | 3535 | 0 | 0 | 0 | 0 |  | WB | 0.05 ml |  | ql
495 | Plesiomonas shigelloides | Non | B18 | Gastrointestinal Panel NAT | 0 | 0 | 0 | 0 | 0 |  | M | 0.4 ml |  | ql
31 | pO2 | Oui | K04 | Gaz sanguis | 1212 | 20 | 15 | 0 | 0 | kPa | BGA | 2.0 ml |  | qn
144 | PO2 CCA | Oui | K09 | Gaz sanguis Opti CCA | 1212 | 20 | 15 | 0 | 0 | kPa | BGA |  |  | qn
168 | pO2 OR | Oui | K04 | Gaz sanguis | 1212 | 20 | 15 | 0 | 0 | kPa | BGA | 2.0 ml |  | qn
118 | Poids spécif. | Oui | U02 | Bandelettes urinaires/HCG | 1740 | 110 | 0 | 0 | 0 |  | U | 5.0 ml |  | sq
8 | Potassium | Oui | K01 | Chimie | 1479 | 0 | 6 | 3.3 | 0.2 | mmol/l | S/P | 1.5 ml |  | qn
35 | Potassium BG | Oui | K04 | Gaz sanguis | 1479 | 0 | 6 | 3.3 | 0.2 | mmol/l | BGA | 2.0 ml |  | qn
140 | Potassium CCA | Oui | K09 | Gaz sanguis Opti CCA | 1479 | 0 | 6 | 3.3 | 0.2 | mmol/l | BGA |  |  | qn
437 | Potassium CSF | Non | K35 | Liquide cérébro-spinal | 1480 | 0 | 20 | 0 | 0 | mmol/l | CSF | 1.0 ml |  | qn
60 | Potassium-urine | Non | U01 | Urine quantitatifs | 1480 | 0 | 15 | 0 | 0 | mmol/l | U | 1.5 ml |  | qn
238 | Pré-albumine | Non | I02 | Plasmaprotéines | 1615 | 0 | 25 | 0 | 0 | mg/l | S/P | 1.0 ml |  | qn
705 | Primidon | Non | K24 | Médicaments | 0 | 0 | 0 | 0 | 0 | µmol/l | S/P | 1.0 ml |  | qn
695 | proBNP | Oui | K50 | Marqueur cardiaque Exdia | 1576 | 0 | 0 | 75 | 20 | ng/l | S/P | 0.5 ml |  | qn
314 | Procalcitonine | Oui | K20 | PCT/C-Peptid | 1619 | 0 | 27 | 0.5 | 0.14 | µg/l | S/P | 0.8 ml |  | qn
516 | Progesteron | Non | K06 | Thyroïde | 1620 | 0 | 30 | 0 | 0 | nmol/l | S/P | 1.8 ml |  | qn
300 | Prolactine | Non | K06 | Thyroïde | 1623 | 0 | 30 | 0 | 0 | µg/l | S/P | 1.8 ml |  | qn
307 | Prolaktin (PRL) | Oui | K06 | Thyroïde | 1623 | 0 | 24 | 0 | 0 | µg/l | S/P | 1.8 ml |  | qn
20 | Protéine | Oui | K01 | Chimie | 1634 | 0 | 12 | 0 | 0 | g/l | S/P | 1.5 ml |  | qn
112 | Protéine | Oui | U02 | Bandelettes urinaires/HCG | 1740 | 40 | 0 | 0 | 0 |  | U | 5.0 ml |  | sq
434 | Protéine CSF | Oui | K35 | Liquide cérébro-spinal | 1635 | 0 | 15 | 0 | 0 | g/l | CSF | 1.0 ml |  | qn
61 | Protéines-urine | Oui | U01 | Urine quantitatifs | 1635 | 0 | 15 | 0 | 0 | mg/l | U | 1.5 ml |  | qn
182 | PSA | Oui | K14 | Marqueurs tumoraux | 1626 | 0 | 21 | 0 | 0 | µg/l | S/P | 0.94 ml |  | qn
274 | PSA complex | Oui | K14 | Marqueurs tumoraux | 1627 | 0 | 25 | 0 | 0 | µg/l | S/P | 0.94 ml |  | qn
187 | PSA frei | Oui | K14 | Marqueurs tumoraux | 1627 | 0 | 21 | 0 | 0 | µg/l | S/P | 0.94 ml |  | qn
24 | Quick H | Oui | G04 | Héparines non fractionnées | 1700 | 0 | 15 | 0 | 0 | % | S/P | 1 ml |  | qn
23 | Quick N | Oui | G03 | Coagulation | 1700 | 0 | 15 | 0 | 0 | % | S/P | 1 ml |  | qn
25 | Quick OA | Oui | G01 | Quick | 1700 | 0 | 15 | 1.3 | 0.2 |  | S/P | 1 ml |  | qn
614 | RDW | Non | H06 | Hémogramme, automatisé, 5-part | 0 | 0 | 25 | 0 | 0 | % | WB | 1.0 ml |  | qn
423 | Récepteur soluble de la transferrine | Non | I02 | Plasmaprotéines | 1474.1 | 0 | 25 | 0 | 0 | mg/l | S/P | 1.0 ml |  | qn
605 | Renin | Non | K46 | IGF-BP3 / Renin / Aldosteron | 1646 | 0 | 25 | 0 | 0 | mU/l | S/P | 3.0 ml |  | qn
225 | Résistance échantillon A | Oui | B09 | Bactériologie | 9999.99 | 0 | 0 | 0 | 0 |  | M | 5 x 0.5 ml |  | ql
226 | Résistance échantillon B | Oui | B09 | Bactériologie | 9999.99 | 0 | 0 | 0 | 0 |  | M | 5 x 0.5 ml |  | ql
398 | Résistence échantillon E | Non | B09 | Bactériologie | 0 | 0 | 0 | 0 | 0 |  | M | 5 x 0.5 ml |  | ql
532 | Respiratory Syncytial Virus | Non | B19 | Respiratory Panel NAT | 3161 | 0 | 0 | 0 | 0 |  | M | 0.6 ml |  | ql
410 | Réticulocytes | Non | H07 | Réticulocytes, Automate | 1373 | 0 | 30 | 0 | 0 | G/l | WB | 1.0 ml |  | qn
525 | Rhinovirus/Enterovirus | Non | B19 | Respiratory Panel NAT | 0 | 0 | 0 | 0 | 0 |  | M | 0.6 ml |  | ql
513 | Rotavirus A | Non | B18 | Gastrointestinal Panel NAT | 3163 | 0 | 0 | 0 | 0 |  | M | 0.4 ml |  | ql
620 | Rotavirus Ag | Non | B30 | Rota-/Adeno-/Norovirus Ag | 0 | 0 | 0 | 0 | 0 |  | M | 0.5 ml |  | ql
350 | RPR / VDRL | Oui | B06 | Sérologie de la lues / syphilis | 3482 | 0 | 25 | 0 | 0 |  | S/P | 0.5 ml |  | ql
706 | RPR / VDRL titre | Non | B06 | Sérologie de la lues / syphilis | 0 | 0 | 0 | 0 | 0 | Titer | S/P | 0.5 ml |  | qn
446 | RSV | Non | B16 | Influenzavirus/RSV | 3161 | 0 | 0 | 0 | 0 |  | M | 0.5 ml |  | ql
687 | RSV | Non | B36 | SARS-CoV2+Flu+RSV | 3161 | 0 | 0 | 0 | 0 |  | M | 1.0 ml |  | ql
588 | RSV Antigène | Non | B24 | RSV/Influenza test rapide | 3159 | 0 | 1 | 0 | 0 |  | S | 0.25 ml |  | ql
195 | Rubella IgG | Oui | B04 | Rubella | 3167 | 10 | 0 | 0 | 0 |  | S/P | 0.5 ml |  | ql
196 | Rubella IgM | Oui | B04 | Rubella | 3168 | 0 | 0 | 0 | 0 |  | S/P | 0.5 ml |  | ql
476 | S. pneumoniae antigen urine | Oui | B22 | S. pneumoniae antigen urine | 3476 | 0 | 0 | 0 | 0 |  | U |  |  | ql
424 | S100 | Non | K14 | Marqueurs tumoraux | 0 | 0 | 25 | 0 | 0 | µg/l | S/P | 0.94 ml |  | qn
584 | Salicylat | Non | K24 | Médicaments | 1053 | 0 | 25 | 0 | 0 | mmol/l | S/P | 1.0 ml |  | qn
496 | Salmonella | Non | B18 | Gastrointestinal Panel NAT | 0 | 0 | 0 | 0 | 0 |  | M | 0.4 ml |  | ql
363 | Sang occulte dans les selles | Non | S01 | Sang occulte dans les selles | 1583 | 0 | 0 | 0 | 0 |  | F | 0.8 g |  | ql
776 | Sang occulte qn | Non | S01 | Sang occulte dans les selles | 1583 | 0 | 30 | 0 | 0 | ng/ml | F | 0.8 g |  | qn
514 | Sapovirus | Non | B18 | Gastrointestinal Panel NAT | 0 | 0 | 0 | 0 | 0 |  | M | 0.4 ml |  | ql
684 | SARS CoV-2 | Non | B36 | SARS-CoV2+Flu+RSV | 3186 | 0 | 0 | 0 | 0 |  | M | 1.0 ml |  | ql
622 | SARS-CoV-2 | Non | B31 | SARS-CoV-2 | 3186 | 0 | 0 | 0 | 0 |  | M | 0.5 ml |  | ql
640 | SARS-Cov-2 | Non | B19 | Respiratory Panel NAT | 0 | 0 | 0 | 0 | 0 |  | M | 0.6 ml |  | ql
636 | SARS-CoV-2 Antigen | Non | B33 | SARS-CoV-2 Ag | 0 | 0 | 0 | 0 | 0 |  | M | 0.05 ml |  | ql
634 | SARS-CoV-2 IgA | Non | B32 | SARS-CoV-2 Anticorps | 0 | 0 | 0 | 0 | 0 |  | M | 0.5 ml |  | ql
630 | SARS-CoV-2 IgG | Non | B32 | SARS-CoV-2 Anticorps | 0 | 0 | 0 | 0 | 0 |  | M | 0.5 ml |  | ql
662 | SARS-CoV-2 IgG NCP | Non | B32 | SARS-CoV-2 Anticorps | 0 | 0 | 0 | 0 | 0 |  | M | 0.5 ml |  | ql
661 | SARS-CoV-2 IgG Spike 1 | Non | B32 | SARS-CoV-2 Anticorps | 0 | 0 | 0 | 0 | 0 |  | M | 0.5 ml |  | ql
674 | SARS-CoV-2 IgG Spike 2 Ak | Non | B32 | SARS-CoV-2 Anticorps | 0 | 0 | 0 | 0 | 0 |  | M | 0.5 ml |  | ql
629 | SARS-CoV-2 IgG/A/M | Non | B32 | SARS-CoV-2 Anticorps | 0 | 0 | 0 | 0 | 0 |  | M | 0.5 ml |  | ql
631 | SARS-CoV-2 IgM | Non | B32 | SARS-CoV-2 Anticorps | 0 | 0 | 0 | 0 | 0 |  | M | 0.5 ml |  | ql
163 | Sédiment d'urine | Non | U04 | Sédiment urinaire | 1664 | 0 | 0 | 0 | 0 | Code | Foto | 5 x Foto |  | ql
515 | SHBG | Non | K06 | Thyroïde | 1668 | 0 | 30 | 0 | 0 | nmol/l | S/P | 1.8 ml |  | qn
449 | Sirolimus | Non | K37 | Immunosuppresseurs | 1470 | 0 | 25 | 0 | 0 | µg/l | S/P | 1.0 ml |  | qn
394 | sO2 | Non | K04 | Gaz sanguis | 1212 | 0 | 20 | 0 | 0 | % | BGA | 2.0 ml |  | qn
302 | SO2 CCA | Non | K09 | Gaz sanguis Opti CCA | 0 | 0 | 20 | 0 | 0 | % | BGA |  |  | qn
170 | sO2 OR | Non | K04 | Gaz sanguis | 1591 | 0 | 20 | 0 | 0 | % | BGA | 2.0 ml |  | qn
43 | Sodium | Oui | K01 | Chimie | 1574 | 0 | 6 | 0 | 0 | mmol/l | S/P | 1.5 ml |  | qn
36 | Sodium BG | Oui | K04 | Gaz sanguis | 1574 | 0 | 6 | 0 | 0 | mmol/l | BGA | 2.0 ml |  | qn
141 | Sodium CCA | Oui | K09 | Gaz sanguis Opti CCA | 1574 | 0 | 6 | 0 | 0 | mmol/l | BGA |  |  | qn
436 | Sodium CSF | Non | K35 | Liquide cérébro-spinal | 1575 | 0 | 20 | 0 | 0 | mmol/l | CSF | 1.0 ml |  | qn
62 | Sodium-urine | Non | U01 | Urine quantitatifs | 1575 | 0 | 15 | 0 | 0 | mmol/l | U | 1.5 ml |  | qn
415 | Staphylococcus aureus (SA) | Non | B12 | Staphylococcus aureus, MRSA | 0 | 0 | 0 | 0 | 0 |  | M | 1 Swab |  | ql
121 | Strep A | Oui | B01 | StrepA | 3469 | 0 | 0 | 0 | 0 |  | M | 0.15 ml |  | ql
540 | Streptococcus agalactiae | Non | B23 | Meningitis Panel NAT | 3475 | 0 | 0 | 0 | 0 |  | M | 0.4 ml |  | ql
418 | Streptococcus du groupe B | Oui | B14 | Streptococcus groupe B | 3475 | 0 | 0 | 0 | 0 |  | M | 1 Swab |  | ql
418 | Streptococcus du groupe B | Oui | B14 | Streptococcus group B | 3475 | 0 | 0 | 0 | 0 |  | M | 1 Swab |  | ql
541 | Streptococcus pneumoniae | Non | B23 | Meningitis Panel NAT | 0 | 0 | 0 | 0 | 0 |  | M | 0.4 ml |  | ql
807 | Streptococcus pneumoniae | Non | B19 | Respiratory Panel NAT | 0 | 0 | 0 | 0 | 0 |  | M | 0.6 ml |  | ql
797 | Streptococcus pyogenes | Non | B23 | Meningitis Panel NAT | 0 | 0 | 0 | 0 | 0 |  | M | 0.4 ml |  | ql
821 | Suspicion de ribotype 027 hypervirulent | Non | B13 | Clostridium difficile | 3400 | 0 | 0 | 0 | 0 |  | M | 1 Swab |  | ql
261 | T2 Alder | Non | I03 | Allergologie | 1445.1 | 0 | 30 | 1.5 | 0.45 | kU/L | S/P | 1.0 ml | Allergy Screen | qn
97 | T3 | Non | K06 | Thyroïde | 1733 | 0 | 20 | 0 | 0 | nmol/l | S/P | 1.8 ml |  | qn
262 | T3 Bouleau | Oui | I03 | Allergologie | 1445.1 | 30 | 30 | 1.5 | 0.45 | kU/L | S/P | 1.0 ml | Allergy Screen | qn
286 | T3 Bouleau | Oui | I09 | Allergologie Immunocap RAPID | 1445.1 | 20 | 30 | 0 | 0 |  | WB | 0.25 ml | ImmunoCAP rapid | ql
264 | T32 Cendre | Non | I03 | Allergologie | 1445.1 | 0 | 30 | 1.5 | 0.45 | kU/L | S/P | 1.0 ml | Allergy Screen | qn
98 | T4 | Non | K06 | Thyroïde | 1721 | 0 | 20 | 0 | 0 | nmol/l | S/P | 1.8 ml |  | qn
263 | T4 Hazel | Non | I03 | Allergologie | 1445.1 | 0 | 30 | 1.5 | 0.45 | kU/L | S/P | 1.0 ml | Allergy Screen | qn
283 | T9 olivier | Non | I09 | Allergologie Immunocap RAPID | 1445.1 | 0 | 30 | 0 | 0 |  | WB | 0.25 ml | ImmunoCAP rapid | ql
450 | Tacrolimus | Non | K37 | Immunosuppresseurs | 1470 | 0 | 25 | 0 | 0 | µg/l | S/P | 1.0 ml |  | qn
149 | TCA | Non | U03 | Urine drogues d'abus | 1686 | 0 | 0 | 0 | 0 |  | U | 5.0 ml |  | ql
616 | Test rapide sur la maladie cœliaque | Non | I08 | Maladie cœliaque | 0 | 0 | 0 | 0 | 0 |  | WB | 0.25 ml |  | ql
339 | Testostérone | Oui | K06 | Thyroïde | 1694 | 0 | 30 | 1 | 0.3 | nmol/l | S/P | 1.8 ml |  | qn
120 | thrombine temps | Non | G04 | Héparines non fractionnées | 1699 | 0 | 0 | 0 | 0 |  | S/P | 1 ml |  | qn
39 | Thrombintemps | Non | G03 | Coagulation | 1699 | 0 | 25 | 0 | 0 |  | S/P | 1 ml |  | qn
17 | Thrombocytes | Oui | H01 | Hématologie | 1715 | 0 | 25 | 0 | 0 | G/l | WB | 1.1 ml |  | qn
404 | Thrombocytes | Oui | H06 | Hémogramme, automatisé, 5-part | 1715 | 0 | 25 | 80 | 20 | G/l | WB | 1.0 ml | H1 auch bestellen | qn
563 | Thrombocytes H2 | Oui | H02 | Hématologie Plus | 1715 | 0 | 25 | 0 | 0 | G/l | WB | 1.5 ml |  | qn
668 | Thrombocytes HS | Non | H12 | Hemoscreen | 0 | 0 | 25 | 0 | 0 | G/l | WB | 1.0 ml |  | qn
428 | Thyreoglobuline | Non | K14 | Marqueurs tumoraux | 1717 | 0 | 25 | 0 | 0 | µg/l | S/P | 0.94 ml |  | qn
479 | Tobramycin | Non | K24 | Médicaments | 1062 | 0 | 25 | 0 | 0 | mg/l | S/P | 1.0 ml |  | qn
197 | Toxoplasma IgG | Oui | B05 | Toxoplasmose | 3549 | 0 | 0 | 0 | 0 |  | S/P | 0.5 ml |  | ql
198 | Toxoplasma IgM | Oui | B05 | Toxoplasmose | 3553 | 0 | 0 | 0 | 0 |  | S/P | 0.5 ml |  | ql
581 | TRAK | Non | K47 | Schilddrüsenautoantikörper | 1189 | 0 | 25 | 0 | 0 | IU/l | S | 1.0 ml |  | qn
14 | Transaminase GOT/AST | Oui | K01 | Chimie | 1093 | 0 | 18 | 30 | 6 | U/l | S/P | 1.5 ml |  | qn
15 | Transaminase GPT/ALT | Oui | K01 | Chimie | 1020 | 0 | 18 | 30 | 6 | U/l | S/P | 1.5 ml |  | qn
78 | Transferrine | Non | I02 | Plasmaprotéines | 1729 | 0 | 25 | 0 | 0 | g/l | S/P | 1.0 ml |  | qn
470 | Treponema Dépistage (Ig totale) | Oui | B06 | Sérologie de la lues / syphilis | 3478 | 0 | 0 | 0 | 0 |  | S/P | 0.5 ml |  | ql
361 | Treponema FTA-ABS | Oui | B06 | Sérologie de la lues / syphilis | 3478 | 0 | 25 | 0 | 0 |  | S/P | 0.5 ml |  | ql
348 | Treponema IgG | Oui | B06 | Sérologie de la lues / syphilis | 3478 | 0 | 25 | 0 | 0 |  | S/P | 0.5 ml |  | ql
349 | Treponema IgM | Oui | B06 | Sérologie de la lues / syphilis | 3480 | 0 | 25 | 0 | 0 |  | S/P | 0.5 ml |  | ql
633 | Treponema TPHA | Oui | B06 | Sérologie de la lues / syphilis | 3481 | 0 | 0 | 0 | 0 |  | S/P | 0.5 ml |  | ql
707 | Treponema TPHA titre | Non | B06 | Sérologie de la lues / syphilis | 0 | 0 | 0 | 0 | 0 | Titer | S/P | 0.5 ml |  | qn
459 | Triglyceride DXC | Oui | K34 | Chimie Clinique 2 | 1731 | 0 | 18 | 1 | 0.18 | mmol/l | S/P | 0.5 ml |  | qn
16 | Triglycérides | Oui | K01 | Chimie | 1731 | 0 | 18 | 1 | 0.18 | mmol/l | S/P | 1.5 ml |  | qn
360 | Triglycerides Af/b101 | Oui | K30 | Lipides Af/b101 | 1731 | 0 | 18 | 1 | 0.18 | mmol/l | S/P | 0.5 ml |  | qn
231 | Triglycérides PTS | Oui | K19 | CardioChek Lipidpanel | 1731 | 0 | 18 | 1 | 0.18 | mmol/l | S/P | 0.5 ml |  | qn
694 | Troponin I pos/neg | Non | K50 | Marqueur cardiaque Exdia | 0 | 0 | 0 | 0 | 0 |  | S/P | 0.5 ml |  | ql
568 | Troponin I ql | Non | K05 | Marker de l'infarctus | 1735 | 20 | 0 | 0 | 0 |  | S/P | 1.8 ml |  | ql
693 | Troponin I qn | Oui | K50 | Marqueur cardiaque Exdia | 1734 | 20 | 0 | 0 | 0 | ng/l | S/P | 0.5 ml |  | qn
345 | Troponin I WB | Oui | K08 | Marqueurs cardiaques h232 | 1734 | 20 | 24 | 0 | 0 | ng/l | S/P | 1.5 ml |  | qn
296 | Troponin T CR pos/neg | Non | K08 | Marqueurs cardiaques h232 | 1735 | 0 | 0 | 0 | 0 |  | S/P | 1.5 ml |  | ql
340 | Troponin Triage | Oui | K41 | Marqueurs cardiaques, Triage | 1734 | 20 | 24 | 0 | 0 | ng/l | S/P | 1.2 ml |  | qn
88 | Troponine I | Oui | K05 | Marker de l'infarctus | 1734 | 20 | 24 | 0 | 0 | ng/l | S/P | 1.8 ml |  | qn
128 | Troponine I ql | Non | K08 | Marqueurs cardiaques h232 | 1735 | 0 | 0 | 0 | 0 |  | S/P | 1.5 ml |  | ql
366 | Troponine I S | Oui | K31 | Marqueurs cardiaques Af/Nx | 1734 | 20 | 24 | 0 | 0 | ng/l | S/P | 1.5 ml |  | qn
367 | Troponine pos/neg S | Non | K31 | Marqueurs cardiaques Af/Nx | 1735 | 0 | 0 | 0 | 0 |  | S/P | 1.5 ml |  | ql
89 | Troponine T | Oui | K05 | Marker de l'infarctus | 1734 | 10 | 24 | 0 | 0 | ng/l | S/P | 1.8 ml |  | qn
134 | Troponine T CR | Oui | K08 | Marqueurs cardiaques h232 | 1734 | 10 | 24 | 0 | 0 | ng/l | S/P | 1.5 ml |  | qn
127 | Troponine T ql | Non | K08 | Marqueurs cardiaques h232 | 1735 | 0 | 0 | 0 | 0 |  | S/P | 1.5 ml |  | ql
96 | TSH | Oui | K06 | Thyroïde | 1718.1 | 0 | 18 | 0 | 0 | mU/l | S/P | 1.8 ml |  | qn
12 | Urée | Oui | K01 | Chimie | 1406 | 0 | 15 | 3.3 | 0.5 | mmol/l | S/P | 1.5 ml |  | qn
63 | Urée-urine | Non | U01 | Urine quantitatifs | 1407 | 0 | 15 | 0 | 0 | mmol/l | U | 1.5 ml |  | qn
122 | Uricult | Oui | B02 | Uricult | 3330 | 0 | 0 | 0 | 0 |  | M | 1 Pellet |  | sq
115 | Urobilinogène | Oui | U02 | Bandelettes urinaires/HCG | 1740 | 70 | 0 | 0 | 0 |  | U | 5.0 ml |  | sq
355 | Valproat | Non | K24 | Médicaments | 1070 | 0 | 24 | 0 | 0 | µmol/l | S/P | 1.0 ml |  | qn
595 | VanA/VanB | Non | B29 | VanA/VanB | 3349 | 0 | 0 | 0 | 0 |  | M | 1 Swab |  | ql
477 | Vancomycin | Non | K24 | Médicaments | 1062 | 0 | 25 | 0 | 0 | µmol/l | S/P | 1.0 ml |  | qn
202 | Varicellen IgG | Oui | B08 | Varicella | 3177 | 10 | 0 | 0 | 0 |  | S/P | 0.5 ml |  | ql
203 | Varicellen IgM | Non | B08 | Varicella | 3179 | 0 | 0 | 0 | 0 |  | S/P | 0.5 ml |  | ql
548 | Varizella-Zoster-Virus | Oui | B23 | Meningitis Panel NAT | 3184 | 0 | 0 | 0 | 0 |  | M | 0.4 ml |  | ql
497 | Vibrio | Non | B18 | Gastrointestinal Panel NAT | 0 | 0 | 0 | 0 | 0 |  | M | 0.4 ml |  | ql
498 | Vibrio cholerae | Non | B18 | Gastrointestinal Panel NAT | 0 | 0 | 0 | 0 | 0 |  | M | 0.4 ml |  | ql
648 | Vibrio parahaemolyticus | Non | B18 | Gastrointestinal Panel NAT | 0 | 0 | 0 | 0 | 0 |  | M | 0.4 ml |  | ql
649 | Vibrio vulnificus | Non | B18 | Gastrointestinal Panel NAT | 0 | 0 | 0 | 0 | 0 |  | M | 0.4 ml |  | ql
717 | Vitamin D 1,25-(OH)2 | Non | K42 | Vitamine D | 1000 | 0 | 27 | 0 | 0 | ng/l | S/P | 1.0 ml |  | qn
152 | Vitamine B12 | Oui | K10 | Anémie | 1749 | 0 | 21 | 200 | 42 | pmol/l | S/P | 1.8 ml |  | qn
325 | Vitamine D 25 (OH) | Oui | K42 | Vitamine D | 1006 | 0 | 27 | 0 | 0 | nmol/l | S/P | 1.0 ml |  | qn
421 | Vitesse de sédimentation 1h | Non | H10 | Vitesse de sédimentation | 1666 | 0 | 40 | 0 | 0 | mm/h | WB | 9 ml |  | qn
422 | Vitesse de sédimentation 2h | Non | H10 | Vitesse de sédimentation | 1666 | 0 | 40 | 0 | 0 | mm/2h | WB | 9 ml |  | qn
819 | VRE Van A | Non | B29 | VanA/VanB | 3349 | 0 | 0 | 0 | 0 |  | M | 1 Swab |  | ql
820 | VRE Van B  | Non | B29 | VanA/VanB | 3349 | 0 | 0 | 0 | 0 |  | M | 1 Swab |  | ql
637 | W1 Ambrosia | Non | I03 | Allergologie | 1445.1 | 0 | 30 | 0 | 0 |  | S/P | 1.0 ml | Allergy Screen | qn
284 | W21 Pariétaire | Non | I09 | Allergologie Immunocap RAPID | 1445.1 | 0 | 30 | 0 | 0 |  | WB | 0.25 ml | ImmunoCAP rapid | ql
287 | W6 Armoise | Non | I09 | Allergologie Immunocap RAPID | 1445.1 | 0 | 30 | 0 | 0 |  | WB | 0.25 ml | ImmunoCAP rapid | ql
267 | W6 Mugwort | Non | I03 | Allergologie | 1445.1 | 0 | 30 | 1.5 | 0.45 | kU/L | S/P | 1.0 ml | Allergy Screen | qn
268 | W9 Plantain | Non | I03 | Allergologie | 1445.1 | 0 | 30 | 1.5 | 0.45 | kU/L | S/P | 1.0 ml | Allergy Screen | qn
499 | Yersinia enterocolitica | Non | B18 | Gastrointestinal Panel NAT | 0 | 0 | 0 | 0 | 0 |  | M | 0.4 ml |  | ql
431 | Zinc | Non | K34 | Chimie Clinique 2 | 1767 | 0 | 20 | 0 | 0 | µmol/l | S/P | 0.5 ml |  | qn
542 | Zytomegalievirus | Non | B23 | Meningitis Panel NAT | 3017 | 0 | 0 | 0 | 0 |  | M | 0.4 ml |  | ql